## Oprawy-wymiana-1000
Zestawienie opraw do wymiany
ID | miasto | ulica | ilość opraw | status oprawy | mocowanie oprawy | dł.wysięgnika | status wysięgnika | typ linii | rodzaj linii | rodzaj słupa | "h"oprawy | odl.od krawędzi | szer.drogi | chodnik | moduł | nawierzchnia | kategoria drogi | klasa oświetlenia | uwagi 1 | uwagi 2 | moc projektowana | scena | typ oprawy
1 | Tuszewo | Tuszewo | 1 | WYMIANA | POD LINIA | 0,5 | WYMIANA | napowietrzna | AL | betonowy | 8 | 2 | 4 | brak | 28 | GRUNT | Lokalna | P4
2 | Tuszewo | Tuszewo | 1 | WYMIANA | POD LINIA | 0,5 | WYMIANA | napowietrzna | AL | betonowy | 8 | 2 | 4 | brak | 28 | GRUNT | Lokalna | P4
3 | Tuszewo | Tuszewo | 1 | WYMIANA | POD LINIA | 0,5 | WYMIANA | napowietrzna | AL | betonowy | 8 | 1 | 4 | brak | 28 | GRUNT | Lokalna | P4
4 | Tuszewo | Tuszewo | 1 | WYMIANA | nad linia | 1 | pozostaje | KABLOWA | YAKY | stalowy | 8 | 1 | 6 | po stronie opraw | 28 | asfalt | DW | M4
5 | Tuszewo | Tuszewo | 1 | WYMIANA | nad linia | 1 | pozostaje | KABLOWA | YAKY | stalowy | 8 | 1 | 6 | po stronie opraw | 28 | asfalt | DW | M4
6 | Tuszewo | Tuszewo | 1 | WYMIANA | nad linia | 1 | pozostaje | KABLOWA | YAKY | stalowy | 8 | 1 | 6 | po stronie opraw | 28 | asfalt | DW | M4
7 | Tuszewo | Tuszewo | 1 | WYMIANA | nad linia | 1 | pozostaje | KABLOWA | YAKY | stalowy | 8 | 1 | 4 | po stronie opraw | 28 | asfalt | DW | M4 |  | oświetlenie dwustronne
8 | Tuszewo | Tuszewo | 1 | WYMIANA | nad linia | 1 | pozostaje | KABLOWA | YAKY | stalowy | 8 | 1 | 4 | po stronie opraw | 28 | asfalt | DW | M4 |  | oświetlenie dwustronne
9 | Tuszewo | Tuszewo | 1 | WYMIANA | nad linia | 1 | pozostaje | KABLOWA | YAKY | stalowy | 8 | 1 | 4 | po stronie opraw | 28 | asfalt | DW | M4 |  | oświetlenie dwustronne
10 | Tuszewo | Tuszewo | 1 | WYMIANA | nad linia | 1 | pozostaje | KABLOWA | YAKY | stalowy | 8 | 1 | 4 | brak | 28 | asfalt | DW | M4 |  | oświetlenie dwustronne
11 | Tuszewo | Tuszewo | 1 | WYMIANA | nad linia | 1 | pozostaje | KABLOWA | YAKY | stalowy | 8 | 1 | 4 | brak | 28 | asfalt | DW | M4 |  | oświetlenie dwustronne
12 | Tuszewo | Tuszewo | 1 | WYMIANA | nad linia | 1 | pozostaje | KABLOWA | YAKY | stalowy | 8 | 1 | 4 | po stronie opraw | 28 | asfalt | DW | M4 |  | oświetlenie dwustronne
13 | Tuszewo | Tuszewo | 1 | WYMIANA | nad linia | 1 | pozostaje | KABLOWA | YAKY | stalowy | 8 | 1 | 4 | po stronie opraw | 28 | asfalt | DW | M4 |  | oświetlenie dwustronne
14 | Tuszewo | Tuszewo | 1 | WYMIANA | nad linia | 1 | pozostaje | KABLOWA | YAKY | stalowy | 8 | 1 | 4 | po stronie opraw | 28 | asfalt | DW | M4 |  | oświetlenie dwustronne
15 | Tuszewo | Tuszewo | 1 | WYMIANA | nad linia | 1 | pozostaje | KABLOWA | YAKY | stalowy | 8 | 1 | 4 | po stronie opraw | 28 | asfalt | DW | M4 |  | oświetlenie dwustronne
16 | Tuszewo | Tuszewo | 1 | WYMIANA | nad linia | 1 | pozostaje | KABLOWA | YAKY | stalowy | 8 | 1 | 4 | po stronie opraw | 28 | asfalt | DW | M4 |  | oświetlenie dwustronne
17 | Tuszewo | Tuszewo | 1 | WYMIANA | nad linia | 1 | pozostaje | KABLOWA | YAKY | stalowy | 8 | 1 | 6 | po stronie opraw | 30 | asfalt | DW | M4
18 | Tuszewo | Tuszewo | 1 | WYMIANA | nad linia | 1 | pozostaje | KABLOWA | YAKY | stalowy | 8 | 1 | 6 | po stronie opraw | 30 | asfalt | DW | M4
19 | Tuszewo | Tuszewo | 1 | WYMIANA | nad linia | 1 | pozostaje | KABLOWA | YAKY | stalowy | 8 | 3 | 6 | po stronie opraw | 30 | asfalt | DW | M4
20 | Tuszewo | Tuszewo | 1 | WYMIANA | nad linia | 1 | pozostaje | KABLOWA | YAKY | stalowy | 8 | 3 | 6 | po stronie opraw | 30 | asfalt | DW | M4
21 | Tuszewo | Tuszewo | 1 | WYMIANA | nad linia | 1 | pozostaje | KABLOWA | YAKY | stalowy | 8 | 3 | 6 | po stronie opraw | 30 | asfalt | DW | M4
22 | Tuszewo | Tuszewo | 1 | WYMIANA | nad linia | 1 | pozostaje | KABLOWA | YAKY | stalowy | 8 | 3 | 6 | po stronie opraw | 30 | asfalt | DW | M4
23 | Tuszewo | Tuszewo | 1 | WYMIANA | nad linia | 1 | pozostaje | KABLOWA | YAKY | stalowy | 8 | 3 | 6 | po stronie opraw | 30 | asfalt | DW | M4
24 | Tuszewo | Tuszewo | 1 | WYMIANA | nad linia | 1 | pozostaje | KABLOWA | YAKY | stalowy | 8 | 3 | 6 | po stronie opraw | 30 | asfalt | DW | M4
25 | Tuszewo | Tuszewo | 1 | WYMIANA | nad linia | 1 | pozostaje | KABLOWA | YAKY | stalowy | 8 | 3 | 6 | po stronie opraw | 30 | asfalt | DW | M4
26 | Tuszewo | Tuszewo | 1 | WYMIANA | nad linia | 1 | pozostaje | KABLOWA | YAKY | stalowy | 8 | 1 | 6 | po stronie opraw | 32 | asfalt | DW | M4
27 | Tuszewo | Tuszewo | 1 | WYMIANA | nad linia | 1 | pozostaje | KABLOWA | YAKY | stalowy | 8 | 1 | 6 | po stronie opraw | 32 | asfalt | DW | M4
28 | Tuszewo | Tuszewo | 1 | WYMIANA | nad linia | 1 | pozostaje | KABLOWA | YAKY | stalowy | 8 | 1 | 6 | po stronie opraw | 32 | asfalt | DW | M4
29 | Tuszewo | Tuszewo | 1 | WYMIANA | nad linia | 1 | pozostaje | KABLOWA | YAKY | stalowy | 8 | 1 | 6 | po stronie opraw | 32 | asfalt | DW | M4
30 | Tuszewo | Tuszewo | 1 | WYMIANA | nad linia | 1 | pozostaje | KABLOWA | YAKY | stalowy | 8 | 1 | 6 | po stronie opraw | 32 | asfalt | DW | M4
31 | Tuszewo | Tuszewo | 1 | WYMIANA | nad linia | 1 | pozostaje | KABLOWA | YAKY | stalowy | 8 | 1 | 6 | po przeciwnej | 32 | asfalt | DW | M4
32 | Tuszewo | Tuszewo | 1 | WYMIANA | nad linia | 1 | pozostaje | KABLOWA | YAKY | stalowy | 8 | 1 | 6 | po przeciwnej | 32 | asfalt | DW | M4
33 | Tuszewo | Tuszewo | 1 | WYMIANA | nad linia | 1 | pozostaje | KABLOWA | YAKY | stalowy | 8 | 1 | 6 | po przeciwnej | 32 | asfalt | DW | M4
34 | Tuszewo | Tuszewo | 1 | WYMIANA | nad linia | 1 | pozostaje | KABLOWA | YAKY | stalowy | 8 | 1 | 6 | po przeciwnej | 32 | asfalt | DW | M4
35 | Tuszewo | Tuszewo | 1 | WYMIANA | nad linia | 1 | pozostaje | KABLOWA | YAKY | stalowy | 8 | 1 | 6 | po przeciwnej | 32 | asfalt | DW | M4
36 | Tuszewo | Tuszewo | 1 | WYMIANA | nad linia | 1 | pozostaje | KABLOWA | YAKY | stalowy | 8 | 1 | 6 | po przeciwnej | 32 | asfalt | DW | M4
37 | Tuszewo | Tuszewo | 1 | WYMIANA | nad linia | 1 | pozostaje | KABLOWA | YAKY | stalowy | 8 | 1 | 6 | po przeciwnej | 32 | asfalt | DW | M4
38 | Tuszewo | Tuszewo | 1 | WYMIANA | nad linia | 1 | pozostaje | KABLOWA | YAKY | stalowy | 8 | 1 | 6 | po przeciwnej | 32 | asfalt | DW | M4
39 | Tuszewo | Tuszewo | 1 | WYMIANA | nad linia | 1 | pozostaje | KABLOWA | YAKY | stalowy | 8 | 1 | 6 | po przeciwnej | 32 | asfalt | DW | M4
40 | Tuszewo | Tuszewo | 1 | WYMIANA | nad linia | 1 | pozostaje | KABLOWA | YAKY | stalowy | 8 | 1 | 6 | po przeciwnej | 32 | asfalt | DW | M4
41 | Tuszewo | Tuszewo | 1 | WYMIANA | nad linia | 1 | pozostaje | KABLOWA | YAKY | stalowy | 8 | 1 | 6 | po przeciwnej | 32 | asfalt | DW | M4
42 | Tuszewo | Tuszewo | 1 | WYMIANA | nad linia | 1 | pozostaje | KABLOWA | YAKY | stalowy | 8 | 1 | 6 | po przeciwnej | 32 | asfalt | DW | M4
43 | Tuszewo | Tuszewo | 1 | WYMIANA | nad linia | 1 | pozostaje | KABLOWA | YAKY | stalowy | 8 | 1 | 6 | po przeciwnej | 32 | asfalt | DW | M4
44 | Tuszewo | Tuszewo | 1 | WYMIANA | nad linia | 1 | pozostaje | KABLOWA | YAKY | stalowy | 8 | 1 | 6 | po przeciwnej | 32 | asfalt | DW | M4
45 | Tuszewo | Tuszewo | 1 | WYMIANA | nad linia | 1 | pozostaje | KABLOWA | YAKY | stalowy | 8 | 1 | 6 | po przeciwnej | 32 | asfalt | DW | M4
46 | Tuszewo | Tuszewo | 1 | WYMIANA | nad linia | 1 | pozostaje | KABLOWA | YAKY | stalowy | 8 | 1 | 6 | po przeciwnej | 32 | asfalt | DW | M4
47 | Tuszewo | Tuszewo | 1 | WYMIANA | nad linia | 1 | pozostaje | KABLOWA | YAKY | stalowy | 8 | 1 | 6 | po przeciwnej | 32 | asfalt | DW | M4
48 | Tuszewo | Tuszewo | 1 | WYMIANA | nad linia | 1 | pozostaje | napowietrzna | AL | betonowy | 8 | 1 | 4 | brak | 30 | GRUNT | Lokalna | P4
49 | Tuszewo | Tuszewo | 1 | WYMIANA | nad linia | 1 | pozostaje | napowietrzna | AL | betonowy | 8 | 1 | 4 | brak | 30 | GRUNT | Lokalna | P4
50 | Tuszewo | Tuszewo | 1 | WYMIANA | nad linia | 1 | pozostaje | napowietrzna | AL | betonowy | 8 | 1 | 4 | brak | 30 | GRUNT | Lokalna | P4
51 | Tuszewo | Tuszewo | 1 | WYMIANA | nad linia | 0,5 | WYMIANA | napowietrzna | AL | betonowy | 8 | 1 | 4 | brak | 30 | GRUNT | Lokalna | P4
52 | Tuszewo | Tuszewo | 1 | WYMIANA | nad linia | 0,5 | WYMIANA | napowietrzna | AL | betonowy | 8 | 4 | 4 | brak | 30 | GRUNT | Lokalna | P4
53 | Tuszewo | Tuszewo | 1 | WYMIANA | nad linia | 1 | pozostaje | napowietrzna | AL | betonowy | 8 | 1 | 4 | brak | 30 | GRUNT | Lokalna | P4
54 | Tuszewo | Tuszewo | 1 | WYMIANA | nad linia | 1 | pozostaje | napowietrzna | AL | betonowy | 8 | 2 | 4 | brak | 30 | GRUNT | Lokalna | P4
55 | Tuszewo | Tuszewo | 1 | WYMIANA | nad linia | 1,5 | pozostaje | napowietrzna | AL | betonowy | 8 | 2 | 4 | brak | 30 | GRUNT | Lokalna | P4
56 | Tuszewo | Tuszewo | 1 | WYMIANA | nad linia | 1 | pozostaje | napowietrzna | AL | betonowy | 8 | 2 | 4 | brak | 30 | GRUNT | Lokalna | P4
57 | Tuszewo | Tuszewo | 1 | WYMIANA | nad linia | 1 | pozostaje | napowietrzna | AL | betonowy | 8 | 2 | 4 | brak | 30 | GRUNT | Lokalna | P4
58 | Tuszewo | Tuszewo | 1 | WYMIANA | nad linia | 1 | pozostaje | KABLOWA | YAKY | stalowy | 8 | 1 | 6 | po przeciwnej | 30 | asfalt | DW | M4
59 | Tuszewo | Tuszewo | 1 | WYMIANA | nad linia | 1 | pozostaje | KABLOWA | YAKY | stalowy | 8 | 1 | 6 | po przeciwnej | 30 | asfalt | DW | M4
60 | Tuszewo | Tuszewo | 1 | WYMIANA | nad linia | 1 | pozostaje | KABLOWA | YAKY | stalowy | 8 | 1 | 6 | po przeciwnej | 30 | asfalt | DW | M4
61 | Tuszewo | Tuszewo | 1 | WYMIANA | nad linia | 1 | pozostaje | KABLOWA | YAKY | stalowy | 8 | 1 | 6 | po przeciwnej | 30 | asfalt | DW | M4
62 | Tuszewo | Tuszewo | 1 | WYMIANA | nad linia | 1 | pozostaje | KABLOWA | YAKY | stalowy | 8 | 1 | 6 | po przeciwnej | 30 | asfalt | DW | M4
63 | Tuszewo | Tuszewo | 1 | WYMIANA | nad linia | 1 | pozostaje | KABLOWA | YAKY | stalowy | 8 | 1 | 6 | po przeciwnej | 30 | asfalt | DW | M4
64 | Tuszewo | Tuszewo | 1 | WYMIANA | nad linia | 1 | pozostaje | KABLOWA | YAKY | stalowy | 8 | 1 | 6 | po przeciwnej | 30 | asfalt | DW | M4
65 | Tuszewo | Tuszewo | 1 | WYMIANA | nad linia | 1 | pozostaje | KABLOWA | YAKY | stalowy | 8 | 1 | 6 | po przeciwnej | 30 | asfalt | DW | M4
66 | Tuszewo | Tuszewo | 1 | WYMIANA | nad linia | 1 | pozostaje | KABLOWA | YAKY | stalowy | 8 | 1 | 6 | po przeciwnej | 30 | asfalt | DW | M4
67 | Tuszewo | Tuszewo | 1 | WYMIANA | nad linia | 1 | pozostaje | KABLOWA | YAKY | stalowy | 8 | 1 | 6 | po przeciwnej | 30 | asfalt | DW | M4
68 | Tuszewo | Tuszewo | 1 | WYMIANA | nad linia | 1 | pozostaje | KABLOWA | YAKY | stalowy | 8 | 1 | 6 | po przeciwnej | 30 | asfalt | DW | M4
69 | Tuszewo | Tuszewo | 1 | WYMIANA | nad linia | 1 | pozostaje | KABLOWA | YAKY | stalowy | 8 | 1 | 6 | po przeciwnej | 30 | asfalt | DW | M4
70 | Tuszewo | Tuszewo | 1 | WYMIANA | nad linia | 1 | pozostaje | KABLOWA | YAKY | stalowy | 8 | 1 | 6 | po przeciwnej | 30 | asfalt | DW | M4
71 | Tuszewo | Tuszewo | 1 | WYMIANA | nad linia | 1 | pozostaje | KABLOWA | YAKY | stalowy | 8 | 1 | 6 | po przeciwnej | 30 | asfalt | DW | M4
72 | Tuszewo | Tuszewo | 1 | WYMIANA | nad linia | 1 | pozostaje | KABLOWA | YAKY | stalowy | 8 | 1 | 6 | po przeciwnej | 30 | asfalt | DW | M4
73 | Tuszewo | Tuszewo | 1 | WYMIANA | nad linia | 1 | pozostaje | KABLOWA | YAKY | stalowy | 8 | 1 | 6 | po przeciwnej | 30 | asfalt | DW | M4
74 | Tuszewo | Tuszewo | 1 | WYMIANA | nad linia | 1 | pozostaje | KABLOWA | YAKY | stalowy | 8 | 1 | 6 | po przeciwnej | 30 | asfalt | DW | M4
75 | Tuszewo | Tuszewo | 1 | WYMIANA | nad linia | 1 | pozostaje | KABLOWA | YAKY | stalowy | 8 | 1 | 6 | po przeciwnej | 30 | asfalt | DW | M4
76 | Tuszewo | Tuszewo | 1 | WYMIANA | nad linia | 1 | pozostaje | KABLOWA | YAKY | stalowy | 8 | 1 | 6 | po przeciwnej | 30 | asfalt | DW | M4
77 | Tuszewo | Tuszewo | 1 | WYMIANA | nad linia | 1 | pozostaje | KABLOWA | YAKY | stalowy | 8 | 1 | 6 | po przeciwnej | 30 | asfalt | DW | M4
78 | Tuszewo | Tuszewo | 1 | WYMIANA | nad linia | 1 | pozostaje | KABLOWA | YAKY | stalowy | 8 | 1 | 6 | po przeciwnej | 30 | asfalt | DW | M4
79 | Tuszewo | Tuszewo | 1 | WYMIANA | nad linia | 1 | pozostaje | KABLOWA | YAKY | stalowy | 8 | 1 | 6 | po przeciwnej | 30 | asfalt | DW | M4
80 | Tuszewo | Tuszewo | 1 | WYMIANA | nad linia | 1 | pozostaje | KABLOWA | YAKY | stalowy | 8 | 1 | 6 | po przeciwnej | 30 | asfalt | DW | M4
81 | Tuszewo | Tuszewo | 1 | WYMIANA | nad linia | 1 | pozostaje | KABLOWA | YAKY | stalowy | 8 | 1 | 6 | po przeciwnej | 30 | asfalt | DW | M4
82 | Tuszewo | Tuszewo | 1 | WYMIANA | nad linia | 1 | pozostaje | KABLOWA | YAKY | stalowy | 8 | 1 | 6 | po przeciwnej | 30 | asfalt | DW | M4
83 | Tuszewo | Tuszewo | 1 | WYMIANA | nad linia | 1 | pozostaje | KABLOWA | YAKY | stalowy | 8 | 1 | 6 | po przeciwnej | 30 | asfalt | DW | M4
84 | Tuszewo | Tuszewo | 1 | WYMIANA | nad linia | 1 | pozostaje | KABLOWA | YAKY | stalowy | 8 | 1 | 6 | po przeciwnej | 30 | asfalt | DW | M4
85 | Tuszewo | Tuszewo | 1 | WYMIANA | nad linia | 1 | pozostaje | KABLOWA | YAKY | stalowy | 8 | 1 | 6 | po przeciwnej | 30 | asfalt | DW | M4
86 | Tuszewo | Tuszewo | 1 | WYMIANA | nad linia | 1 | pozostaje | KABLOWA | YAKY | stalowy | 8 | 1 | 6 | po przeciwnej | 30 | asfalt | DW | M4
87 | Tuszewo | Tuszewo | 1 | WYMIANA | nad linia | 1 | pozostaje | KABLOWA | YAKY | stalowy | 8 | 1 | 6 | po przeciwnej | 30 | asfalt | DW | M4
88 | Tuszewo | Tuszewo | 1 | WYMIANA | nad linia | 1 | pozostaje | KABLOWA | YAKY | stalowy | 8 | 1 | 6 | po przeciwnej | 30 | asfalt | DW | M4
89 | Tuszewo | Tuszewo | 1 | WYMIANA | nad linia | 1 | pozostaje | KABLOWA | YAKY | stalowy | 8 | 1 | 6 | po przeciwnej | 30 | asfalt | DW | M4
90 | Tuszewo | Tuszewo | 1 | WYMIANA | nad linia | 1 | pozostaje | KABLOWA | YAKY | stalowy | 8 | 1 | 6 | po przeciwnej | 30 | asfalt | DW | M4
91 | Tuszewo | Tuszewo | 1 | WYMIANA | nad linia | 1 | pozostaje | KABLOWA | YAKY | stalowy | 8 | 1 | 6 | po przeciwnej | 30 | asfalt | DW | M4
92 | Tuszewo | Tuszewo | 1 | WYMIANA | nad linia | 1 | pozostaje | KABLOWA | YAKY | stalowy | 8 | 1 | 6 | po przeciwnej | 30 | asfalt | DW | M4
93 | Tuszewo | Tuszewo | 1 | WYMIANA | nad linia | 1 | pozostaje | KABLOWA | YAKY | stalowy | 8 | 1 | 6 | po przeciwnej | 30 | asfalt | DW | M4
94 | Tuszewo | Tuszewo | 1 | WYMIANA | nad linia | 1 | pozostaje | KABLOWA | YAKY | stalowy | 8 | 1 | 6 | po przeciwnej | 30 | asfalt | DW | M4
95 | Tuszewo | Tuszewo | 1 | WYMIANA | nad linia | 1 | pozostaje | KABLOWA | YAKY | stalowy | 8 | 1 | 6 | po obu stronach | 30 | asfalt | DW | M4
96 | Tuszewo | Tuszewo | 1 | WYMIANA | nad linia | 0,5 | pozostaje | napowietrzna | ASxSn | betonowy | 8 | 1 | 5 | po przeciwnej | 32 | asfalt | DG | M6
98 | Tuszewo | Tuszewo | 1 | WYMIANA | nad linia | 0,5 | pozostaje | napowietrzna | ASxSn | betonowy | 8 | 1 | 5 | po przeciwnej | 32 | asfalt | DG | M6
99 | Tuszewo | Tuszewo | 1 | WYMIANA | nad linia | 1 | pozostaje | napowietrzna | ASxSn | betonowy | 8 | 1 | 4 | brak | 32 | GRUNT | Lokalna | P4
100 | Tuszewo | Tuszewo | 1 | WYMIANA | nad linia | 1 | pozostaje | napowietrzna | AL | betonowy | 8 | 2 | 6 | po stronie opraw | 32 | asfalt | DG | M6
101 | Tuszewo | Tuszewo | 1 | WYMIANA | nad linia | 1 | pozostaje | napowietrzna | AL | betonowy | 8 | 2 | 6 | po stronie opraw | 32 | asfalt | DG | M6
102 | Tuszewo | Tuszewo | 1 | WYMIANA | nad linia | 1 | pozostaje | napowietrzna | ASxSn | betonowy | 8 | 2 | 6 | po stronie opraw | 32 | asfalt | DG | M6
103 | Tuszewo | Tuszewo | 1 | WYMIANA | nad linia | 1 | pozostaje | napowietrzna | AL | betonowy | 8 | 2 | 6 | brak | 32 | asfalt | DG | M6
104 | Tuszewo | Tuszewo | 1 | WYMIANA | nad linia | 1 | pozostaje | KABLOWA | YAKY | stalowy | 8 | 1 | 6 | po obu stronach | 30 | asfalt | DW | M4
105 | Tuszewo | Tuszewo | 1 | WYMIANA | nad linia | 1 | pozostaje | KABLOWA | YAKY | stalowy | 8 | 1 | 6 | po obu stronach | 30 | asfalt | DW | M4
106 | Tuszewo | Tuszewo | 1 | WYMIANA | nad linia | 1 | pozostaje | KABLOWA | YAKY | stalowy | 8 | 1 | 6 | po przeciwnej | 30 | asfalt | DW | M4
107 | Tuszewo | Tuszewo | 1 | WYMIANA | nad linia | 1 | pozostaje | KABLOWA | YAKY | stalowy | 8 | 1 | 6 | po przeciwnej | 30 | asfalt | DW | M4
108 | Tuszewo | Tuszewo | 1 | WYMIANA | nad linia | 1 | pozostaje | KABLOWA | YAKY | stalowy | 8 | 1 | 6 | po przeciwnej | 30 | asfalt | DW | M4
109 | Tuszewo | Tuszewo | 1 | WYMIANA | nad linia | 1 | pozostaje | KABLOWA | YAKY | stalowy | 8 | 1 | 6 | po przeciwnej | 30 | asfalt | DW | M4
110 | Tuszewo | Tuszewo | 1 | WYMIANA | nad linia | 1 | pozostaje | KABLOWA | YAKY | stalowy | 8 | 1 | 6 | po przeciwnej | 30 | asfalt | DW | M4
111 | Tuszewo | Tuszewo | 1 | WYMIANA | nad linia | 1 | pozostaje | KABLOWA | YAKY | stalowy | 8 | 1 | 6 | po przeciwnej | 30 | asfalt | DW | M4
112 | Tuszewo | Tuszewo | 1 | WYMIANA | nad linia | 1 | pozostaje | KABLOWA | YAKY | stalowy | 8 | 1 | 6 | po przeciwnej | 30 | asfalt | DW | M4
113 | Tuszewo | Tuszewo | 1 | WYMIANA | nad linia | 1 | pozostaje | KABLOWA | YAKY | stalowy | 8 | 1 | 6 | po przeciwnej | 30 | asfalt | DW | M4
114 | Tuszewo | Tuszewo | 1 | WYMIANA | nad linia | 1 | pozostaje | KABLOWA | YAKY | stalowy | 8 | 1 | 6 | po przeciwnej | 30 | asfalt | DW | M4
115 | Tuszewo | Tuszewo | 1 | WYMIANA | nad linia | 1 | pozostaje | KABLOWA | YAKY | stalowy | 8 | 1 | 6 | po przeciwnej | 30 | asfalt | DW | M4
116 | Tuszewo | Tuszewo | 1 | WYMIANA | nad linia | 1 | pozostaje | KABLOWA | YAKY | stalowy | 8 | 1 | 6 | po przeciwnej | 30 | asfalt | DW | M4
117 | Tuszewo | Tuszewo | 1 | WYMIANA | nad linia | 1 | pozostaje | KABLOWA | YAKY | stalowy | 8 | 1 | 6 | po przeciwnej | 30 | asfalt | DW | M4
118 | Tuszewo | Tuszewo | 1 | WYMIANA | nad linia | 1 | pozostaje | KABLOWA | YAKY | stalowy | 8 | 1 | 6 | po przeciwnej | 30 | asfalt | DW | M4
119 | Tuszewo | Tuszewo | 1 | WYMIANA | nad linia | 1 | pozostaje | KABLOWA | YAKY | stalowy | 8 | 1 | 6 | po przeciwnej | 30 | asfalt | DW | M4
120 | Tuszewo | Tuszewo | 1 | WYMIANA | nad linia | 1 | pozostaje | KABLOWA | YAKY | stalowy | 8 | 1 | 6 | po przeciwnej | 30 | asfalt | DW | M4
121 | Tuszewo | Tuszewo | 1 | WYMIANA | nad linia | 1 | pozostaje | KABLOWA | YAKY | stalowy | 8 | 1 | 6 | po przeciwnej | 30 | asfalt | DW | M4
122 | Tuszewo | Tuszewo | 1 | WYMIANA | nad linia | 1 | pozostaje | KABLOWA | YAKY | stalowy | 8 | 1 | 6 | po przeciwnej | 30 | asfalt | DW | M4
123 | Tuszewo | Tuszewo | 1 | WYMIANA | nad linia | 1 | pozostaje | KABLOWA | YAKY | stalowy | 8 | 1 | 6 | po przeciwnej | 30 | asfalt | DW | M4
124 | Tuszewo | Tuszewo | 1 | WYMIANA | nad linia | 1 | pozostaje | KABLOWA | YAKY | stalowy | 8 | 1 | 6 | po przeciwnej | 30 | asfalt | DW | M4
125 | Tuszewo | Tuszewo | 1 | WYMIANA | nad linia | 1 | pozostaje | KABLOWA | YAKY | stalowy | 8 | 1 | 6 | po przeciwnej | 30 | asfalt | DW | M4
126 | Tuszewo | Tuszewo | 1 | WYMIANA | nad linia | 1 | pozostaje | KABLOWA | YAKY | stalowy | 8 | 1 | 6 | po przeciwnej | 30 | asfalt | DW | M4
127 | Tuszewo | Tuszewo | 1 | WYMIANA | nad linia | 1 | pozostaje | KABLOWA | YAKY | stalowy | 8 | 1 | 6 | po przeciwnej | 30 | asfalt | DW | M4
128 | Tuszewo | Tuszewo | 1 | WYMIANA | nad linia | 1 | pozostaje | KABLOWA | YAKY | stalowy | 8 | 1 | 6 | po przeciwnej | 30 | asfalt | DW | M4
129 | Tuszewo | Tuszewo | 1 | WYMIANA | nad linia | 1 | pozostaje | KABLOWA | YAKY | stalowy | 8 | 1 | 6 | po przeciwnej | 30 | asfalt | DW | M4
130 | Tuszewo | Tuszewo | 1 | WYMIANA | nad linia | 1 | pozostaje | KABLOWA | YAKY | stalowy | 8 | 1 | 6 | po przeciwnej | 30 | asfalt | DW | M4
131 | Tuszewo | Tuszewo | 1 | WYMIANA | nad linia | 1 | pozostaje | KABLOWA | YAKY | stalowy | 8 | 1 | 6 | po przeciwnej | 30 | asfalt | DW | M4
132 | Tuszewo | Tuszewo | 1 | WYMIANA | nad linia | 1 | pozostaje | KABLOWA | YAKY | stalowy | 8 | 1 | 6 | po przeciwnej | 30 | asfalt | DW | M4
133 | Tuszewo | Tuszewo | 1 | WYMIANA | nad linia | 1 | pozostaje | KABLOWA | YAKY | stalowy | 8 | 1 | 6 | po przeciwnej | 30 | asfalt | DW | M4
134 | Tuszewo | Tuszewo | 1 | WYMIANA | nad linia | 1 | pozostaje | KABLOWA | YAKY | stalowy | 8 | 1 | 6 | po przeciwnej | 30 | asfalt | DW | M4
135 | Tuszewo | Tuszewo | 1 | WYMIANA | nad linia | 1 | pozostaje | KABLOWA | YAKY | stalowy | 8 | 1 | 6 | po przeciwnej | 30 | asfalt | DW | M4
136 | Tuszewo | Tuszewo | 1 | WYMIANA | nad linia | 1 | pozostaje | KABLOWA | YAKY | stalowy | 8 | 1 | 6 | po przeciwnej | 30 | asfalt | DW | M4
137 | Tuszewo | Tuszewo | 1 | WYMIANA | nad linia | 1 | pozostaje | KABLOWA | YAKY | stalowy | 8 | 1 | 6 | po przeciwnej | 30 | asfalt | DW | M4
138 | Tuszewo | Tuszewo | 1 | WYMIANA | nad linia | 1 | pozostaje | KABLOWA | YAKY | stalowy | 8 | 1 | 6 | po przeciwnej | 30 | asfalt | DW | M4
139 | Tuszewo | Tuszewo | 1 | WYMIANA | nad linia | 1 | pozostaje | KABLOWA | YAKY | stalowy | 8 | 1 | 6 | po przeciwnej | 30 | asfalt | DW | M4
140 | Tuszewo | Tuszewo | 1 | WYMIANA | nad linia | 1 | pozostaje | KABLOWA | YAKY | stalowy | 8 | 1 | 6 | po przeciwnej | 30 | asfalt | DW | M4
141 | Tuszewo | Tuszewo | 1 | WYMIANA | nad linia | 1 | pozostaje | KABLOWA | YAKY | stalowy | 8 | 1 | 6 | po przeciwnej | 30 | asfalt | DW | M4
142 | Fijewo | Fijewo | 1 | WYMIANA | nad linia | 1 | pozostaje | napowietrzna | ASxSn | betonowy | 8 | 2 | 6 | po stronie opraw | 32 | asfalt | DG | M6
143 | Fijewo | Fijewo | 1 | WYMIANA | nad linia | 1 | pozostaje | napowietrzna | ASxSn | betonowy | 8 | 2 | 6 | po stronie opraw | 32 | asfalt | DG | M6
144 | Fijewo | Fijewo | 1 | WYMIANA | nad linia | 1 | pozostaje | napowietrzna | ASxSn | betonowy | 8 | 2 | 6 | po stronie opraw | 32 | asfalt | DG | M6
145 | Fijewo | Fijewo | 1 | WYMIANA | nad linia | 0,5 | WYMIANA | napowietrzna | ASxSn | betonowy | 8 | 2 | 6 | po stronie opraw | 32 | asfalt | DG | M6
146 | Fijewo | Fijewo | 1 | WYMIANA | nad linia | 0,5 | WYMIANA | napowietrzna | ASxSn | betonowy | 8 | 2 | 6 | po stronie opraw | 32 | asfalt | DG | M6
147 | Fijewo | Fijewo | 1 | WYMIANA | nad linia | 0,5 | WYMIANA | napowietrzna | ASxSn | betonowy | 8 | 4 | 5 | po stronie opraw | 32 | asfalt | DG | M5
148 | Fijewo | Fijewo | 1 | WYMIANA | nad linia | 1,5 | pozostaje | napowietrzna | ASxSn | betonowy | 8 | 4 | 5 | po stronie opraw | 32 | asfalt | DG | M5
149 | Fijewo | Fijewo | 1 | WYMIANA | nad linia | 1,5 | pozostaje | napowietrzna | ASxSn | betonowy | 8 | 4 | 5 | po stronie opraw | 32 | asfalt | DG | M5
150 | Fijewo | Fijewo | 1 | WYMIANA | nad linia | 1,5 | pozostaje | napowietrzna | ASxSn | betonowy | 8 | 4 | 5 | po stronie opraw | 32 | asfalt | DG | M5
151 | Fijewo | Fijewo | 1 | WYMIANA | nad linia | 1,5 | pozostaje | napowietrzna | ASxSn | betonowy | 8 | 4 | 5 | po stronie opraw | 32 | asfalt | DG | M5
152 | Fijewo | Fijewo | 1 | WYMIANA | nad linia | 1,5 | pozostaje | napowietrzna | ASxSn | betonowy | 8 | 4 | 5 | po stronie opraw | 32 | asfalt | DG | M5
153 | Fijewo | Fijewo | 1 | WYMIANA | nad linia | 1,5 | pozostaje | napowietrzna | ASxSn | betonowy | 8 | 4 | 5 | po stronie opraw | 32 | asfalt | DG | M5
154 | Fijewo | Fijewo | 1 | WYMIANA | nad linia | 0,5 | WYMIANA | napowietrzna | AL | betonowy | 8 | 4 | 5 | po stronie opraw | 32 | asfalt | DG | M5
155 | Fijewo | Fijewo | 1 | WYMIANA | nad linia | 0,5 | WYMIANA | napowietrzna | AL | betonowy | 8 | 4 | 5 | po stronie opraw | 32 | asfalt | DG | M5
156 | Fijewo | Fijewo | 1 | WYMIANA | POD LINIA | 0,5 | WYMIANA | napowietrzna | AL | betonowy | 8 | 4 | 5 | po stronie opraw | 32 | asfalt | DG | M5
157 | Fijewo | Fijewo | 1 | WYMIANA | POD LINIA | 0,5 | WYMIANA | napowietrzna | AL | betonowy | 8 | 4 | 5 | po stronie opraw | 32 | asfalt | DG | M5
158 | Fijewo | Fijewo | 1 | WYMIANA | nad linia | 1 | pozostaje | napowietrzna | AL | betonowy | 8 | 4 | 5 | po stronie opraw | 32 | asfalt | DG | M5
159 | Fijewo | Fijewo | 1 | WYMIANA | nad linia | 1,5 | pozostaje | napowietrzna | AL | betonowy | 8 | 4 | 5 | po stronie opraw | 32 | asfalt | DG | M5
160 | Fijewo | Fijewo | 1 | WYMIANA | nad linia | 1,5 | pozostaje | napowietrzna | AL | betonowy | 8 | 4 | 5 | po stronie opraw | 32 | asfalt | DG | M5
161 | Fijewo | Fijewo | 1 | WYMIANA | nad linia | 0,5 | WYMIANA | napowietrzna | AL | betonowy | 8 | 4 | 5 | po stronie opraw | 32 | asfalt | DG | M5
162 | Fijewo | Fijewo | 1 | WYMIANA | nad linia | 1,5 | pozostaje | napowietrzna | AL | betonowy | 8 | 4 | 5 | po stronie opraw | 32 | asfalt | DG | M5
163 | Fijewo | Fijewo | 1 | WYMIANA | POD LINIA | 0,5 | WYMIANA | napowietrzna | AL | betonowy | 8 | 4 | 5 | po stronie opraw | 32 | asfalt | DG | M5
164 | Pratnica | Pratnica | 1 | WYMIANA | POD LINIA | 0,5 | WYMIANA | napowietrzna | ASxSn | betonowy | 8 | 4 | 5 | brak | 32 | asfalt | DG | M5
165 | Pratnica | Pratnica | 1 | WYMIANA | nad linia | 1,5 | pozostaje | napowietrzna | ASxSn | betonowy | 8 | 4 | 5 | brak | 32 | asfalt | DG | M5
166 | Pratnica | Pratnica | 1 | WYMIANA | nad linia | 1 | pozostaje | napowietrzna | ASxSn | betonowy | 8 | 4 | 5 | brak | 32 | asfalt | DG | M5
167 | Pratnica | Pratnica | 1 | WYMIANA | nad linia | 1 | pozostaje | napowietrzna | ASxSn | betonowy | 8 | 4 | 5 | brak | 32 | asfalt | DG | M5
168 | Pratnica | Pratnica | 1 | WYMIANA | nad linia | 1,5 | pozostaje | napowietrzna | ASxSn | betonowy | 8 | 4 | 5 | brak | 32 | asfalt | DG | M5
169 | Pratnica | Pratnica | 1 | WYMIANA | POD LINIA | 0,5 | WYMIANA | napowietrzna | ASxSn | betonowy | 8 | 4 | 5 | po przeciwnej | 32 | asfalt | DG | M5
170 | Pratnica | Pratnica | 1 | WYMIANA | POD LINIA | 0,5 | WYMIANA | napowietrzna | AL | betonowy | 8 | 0,5 | 5 | po przeciwnej | 32 | asfalt | DG | M6
171 | Pratnica | Pratnica | 1 | WYMIANA | POD LINIA | 0,5 | WYMIANA | napowietrzna | AL | betonowy | 8 | 0,5 | 5 | po przeciwnej | 32 | asfalt | DG | M6
172 | Pratnica | Pratnica | 1 | WYMIANA | POD LINIA | 0,5 | WYMIANA | napowietrzna | AL | betonowy | 8 | 4 | 5 | po przeciwnej | 32 | asfalt | DG | M6
173 | Pratnica | Pratnica | 1 | WYMIANA | POD LINIA | 0,5 | WYMIANA | napowietrzna | ASxSn | betonowy | 8 | 2 | 5 | po stronie opraw | 32 | asfalt | DG | M6
174 | Pratnica | Pratnica | 1 | WYMIANA | POD LINIA | 0,5 | WYMIANA | napowietrzna | ASxSn | betonowy | 8 | 2 | 5 | po stronie opraw | 32 | asfalt | DG | M6
175 | Pratnica | Pratnica | 1 | WYMIANA | POD LINIA | 0,5 | WYMIANA | napowietrzna | AL | betonowy | 8 | 2 | 5 | po stronie opraw | 32 | asfalt | DG | M6
176 | Pratnica | Pratnica | 1 | WYMIANA | POD LINIA | 0,5 | WYMIANA | napowietrzna | AL | betonowy | 8 | 2 | 5 | po stronie opraw | 32 | asfalt | DG | M6
177 | Pratnica | Pratnica | 1 | WYMIANA | POD LINIA | 0,5 | WYMIANA | napowietrzna | AL | betonowy | 8 | 1 | 5 | po stronie opraw | 32 | asfalt | DG | M6
178 | Pratnica | Pratnica | 1 | WYMIANA | POD LINIA | 0,5 | WYMIANA | napowietrzna | AL | betonowy | 8 | 1 | 5 | po stronie opraw | 32 | asfalt | DG | M6
179 | Pratnica | Pratnica | 1 | WYMIANA | POD LINIA | 0,5 | WYMIANA | napowietrzna | AL | betonowy | 8 | 2 | 5 | po przeciwnej | 32 | asfalt | DG | M5
180 | Pratnica | Pratnica | 1 | WYMIANA | POD LINIA | 0,5 | WYMIANA | napowietrzna | AL | betonowy | 8 | 2 | 5 | po przeciwnej | 32 | asfalt | DG | M5
181 | Pratnica | Pratnica | 1 | WYMIANA | POD LINIA | 0,5 | WYMIANA | napowietrzna | AL | betonowy | 8 | 2 | 5 | po przeciwnej | 32 | asfalt | DG | M5
182 | Pratnica | Pratnica | 1 | WYMIANA | POD LINIA | 0,5 | WYMIANA | napowietrzna | AL | betonowy | 8 | 2 | 5 | po przeciwnej | 32 | asfalt | DG | M5
183 | Pratnica | Pratnica | 1 | WYMIANA | POD LINIA | 0,5 | WYMIANA | napowietrzna | ASxSn | betonowy | 8 | 2 | 5 | po przeciwnej | 32 | asfalt | DG | M5
184 | Pratnica | Pratnica | 1 | WYMIANA | POD LINIA | 0,5 | WYMIANA | napowietrzna | ASxSn | betonowy | 8 | 2 | 5 | po obu stronach | 32 | asfalt | DG | M5
185 | Pratnica | Pratnica | 1 | WYMIANA | nad linia | 1 | pozostaje | KABLOWA | YAKY | stalowy | 7 | 2 | 5 | po stronie opraw | 32 | asfalt | DG | M5
186 | Pratnica | Pratnica | 1 | WYMIANA | nad linia | 1 | pozostaje | KABLOWA | YAKY | stalowy | 7 | 2 | 5 | po stronie opraw | 32 | asfalt | DG | M5
187 | Pratnica | Pratnica | 1 | WYMIANA | POD LINIA | 0,5 | WYMIANA | napowietrzna | ASxSn | betonowy | 8 | 2 | 5 | po stronie opraw | 32 | asfalt | DG | M5
188 | Pratnica | Pratnica | 1 | WYMIANA | POD LINIA | 0,5 | WYMIANA | napowietrzna | ASxSn | betonowy | 8 | 2 | 5 | po stronie opraw | 32 | asfalt | DG | M5
189 | Pratnica | Pratnica | 1 | WYMIANA | POD LINIA | 0,5 | WYMIANA | napowietrzna | ASxSn | betonowy | 8 | 2 | 5 | po stronie opraw | 32 | asfalt | DG | M5
190 | Pratnica | Pratnica | 1 | WYMIANA | POD LINIA | 0,5 | WYMIANA | napowietrzna | AL | betonowy | 8 | 2 | 5 | po stronie opraw | 32 | asfalt | DG | M5
191 | Pratnica | Pratnica | 1 | WYMIANA | POD LINIA | 0,5 | WYMIANA | napowietrzna | AL | betonowy | 8 | 2 | 5 | po stronie opraw | 32 | asfalt | DG | M5
192 | Pratnica | Pratnica | 1 | WYMIANA | POD LINIA | 0,5 | WYMIANA | napowietrzna | AL | betonowy | 8 | 2 | 5 | po stronie opraw | 32 | asfalt | DG | M5
193 | Pratnica | Pratnica | 1 | WYMIANA | POD LINIA | 0,5 | WYMIANA | napowietrzna | AL | betonowy | 8 | 2 | 5 | po stronie opraw | 32 | asfalt | DG | M5
194 | Pratnica | Pratnica | 1 | WYMIANA | POD LINIA | 0,5 | WYMIANA | napowietrzna | AL | betonowy | 8 | 2 | 5 | po stronie opraw | 32 | asfalt | DG | M5
195 | Pratnica | Pratnica | 1 | WYMIANA | POD LINIA | 0,5 | WYMIANA | napowietrzna | ASxSn | betonowy | 8 | 2 | 5 | brak | 32 | asfalt | DG | M5
196 | Pratnica | Pratnica | 1 | WYMIANA | POD LINIA | 0,5 | WYMIANA | napowietrzna | AL | betonowy | 8 | 3 | 5 | po stronie opraw | 32 | asfalt | DG | M5
197 | Pratnica | Pratnica | 1 | WYMIANA | POD LINIA | 0,5 | WYMIANA | napowietrzna | AL | betonowy | 8 | 3 | 5 | po stronie opraw | 32 | asfalt | DG | M5
198 | Pratnica | Pratnica | 1 | WYMIANA | POD LINIA | 0,5 | WYMIANA | napowietrzna | AL | betonowy | 8 | 3 | 5 | po stronie opraw | 32 | asfalt | DG | M5
199 | Pratnica | Pratnica | 1 | WYMIANA | POD LINIA | 0,5 | WYMIANA | napowietrzna | AL | betonowy | 8 | 3 | 5 | po stronie opraw | 32 | asfalt | DG | M5
200 | Pratnica | Pratnica | 2 | WYMIANA | POD LINIA | 0,5 | WYMIANA | napowietrzna | AL | betonowy | 8 | 3 | 5 | po stronie opraw | 32 | asfalt | DG | M5 | druga oprawa plac
201 | Pratnica | Pratnica | 1 | WYMIANA | POD LINIA | 0,5 | WYMIANA | napowietrzna | ASxSn | betonowy | 8 | 2 | 4 | brak | 32 | GRUNT | Lokalna | P4
202 | Pratnica | Pratnica | 1 | WYMIANA | POD LINIA | 0,5 | WYMIANA | napowietrzna | AL | betonowy | 8 | 3 | 5 | po obu stronach | 32 | asfalt | DG | M5
203 | Pratnica | Pratnica | 1 | WYMIANA | POD LINIA | 0,5 | WYMIANA | napowietrzna | AL | betonowy | 8 | 3 | 5 | po obu stronach | 32 | asfalt | DG | M5
204 | Pratnica | Pratnica | 1 | WYMIANA | POD LINIA | 0,5 | WYMIANA | napowietrzna | AL | betonowy | 8 | 3 | 5 | po obu stronach | 32 | asfalt | DG | M5
205 | Pratnica | Pratnica | 1 | WYMIANA | POD LINIA | 0,5 | WYMIANA | napowietrzna | AL | betonowy | 8 | 3 | 5 | po obu stronach | 32 | asfalt | DG | M5
206 | Pratnica | Pratnica | 1 | WYMIANA | POD LINIA | 0,5 | WYMIANA | napowietrzna | AL | betonowy | 8 | 1 | 5 | po obu stronach | 32 | asfalt | DG | M5
207 | Pratnica | Pratnica | 1 | WYMIANA | POD LINIA | 0,5 | WYMIANA | napowietrzna | AL | betonowy | 8 | 1 | 5 | po obu stronach | 32 | asfalt | DG | M5
208 | Pratnica | Pratnica | 1 | WYMIANA | POD LINIA | 0,5 | WYMIANA | napowietrzna | AL | betonowy | 8 | 1 | 5 | po przeciwnej | 32 | asfalt | DG | M5
209 | Pratnica | Pratnica | 1 | WYMIANA | POD LINIA | 0,5 | WYMIANA | napowietrzna | AL | betonowy | 8 | 1 | 5 | po przeciwnej | 32 | asfalt | DG | M5
210 | Pratnica | Pratnica | 1 | WYMIANA | POD LINIA | 0,5 | WYMIANA | napowietrzna | AL | betonowy | 8 | 1 | 5 | po przeciwnej | 32 | asfalt | DG | M5
211 | Pratnica | Pratnica | 1 | WYMIANA | POD LINIA | 0,5 | WYMIANA | napowietrzna | AL | betonowy | 8 | 1 | 5 | po przeciwnej | 32 | asfalt | DG | M5
212 | Pratnica | Pratnica | 1 | WYMIANA | POD LINIA | 0,5 | WYMIANA | napowietrzna | AL | betonowy | 8 | 1 | 5 | po przeciwnej | 32 | asfalt | DG | M5
213 | Pratnica | Pratnica | 1 | WYMIANA | POD LINIA | 0,5 | WYMIANA | napowietrzna | AL | betonowy | 8 | 1 | 5 | po przeciwnej | 32 | asfalt | DG | M5
214 | Pratnica | Pratnica | 1 | WYMIANA | POD LINIA | 0,5 | WYMIANA | napowietrzna | AL | betonowy | 8 | 4 | 5 | po przeciwnej | 32 | asfalt | DG | M5
215 | Pratnica | Pratnica | 1 | WYMIANA | POD LINIA | 2 | pozostaje | napowietrzna | AL | betonowy | 8 | 4 | 5 | brak | 32 | asfalt | DG | M5
216 | Omule | Omule | 1 | WYMIANA | POD LINIA | 0,5 | WYMIANA | napowietrzna | AL | betonowy | 8 | 1 | 5 | po stronie opraw | 32 | asfalt | DG | M5
217 | Omule | Omule | 1 | WYMIANA | POD LINIA | 0,5 | WYMIANA | napowietrzna | AL | betonowy | 8 | 1 | 5 | po stronie opraw | 32 | asfalt | DG | M5
218 | Omule | Omule | 1 | WYMIANA | POD LINIA | 0,5 | WYMIANA | napowietrzna | AL | betonowy | 8 | 1 | 5 | po stronie opraw | 32 | asfalt | DG | M5
219 | Omule | Omule | 1 | WYMIANA | POD LINIA | 0,5 | WYMIANA | napowietrzna | AL | betonowy | 8 | 1 | 5 | po stronie opraw | 32 | asfalt | DG | M5
220 | Omule | Omule | 1 | WYMIANA | POD LINIA | 0,5 | WYMIANA | napowietrzna | AL | betonowy | 8 | 1 | 5 | po stronie opraw | 32 | asfalt | DG | M5
221 | Omule | Omule | 1 | WYMIANA | POD LINIA | 0,5 | WYMIANA | napowietrzna | AL | betonowy | 8 | 1 | 5 | po stronie opraw | 32 | asfalt | DG | M5
222 | Omule | Omule | 1 | WYMIANA | POD LINIA | 0,5 | WYMIANA | napowietrzna | AL | betonowy | 8 | 1 | 5 | po stronie opraw | 32 | asfalt | DG | M5
223 | Omule | Omule | 1 | WYMIANA | nad linia | 1,5 | pozostaje | napowietrzna | AL | betonowy | 8 | 4 | 5 | po stronie opraw | 32 | asfalt | DG | M5
224 | Omule | Omule | 1 | WYMIANA | POD LINIA | 0,5 | WYMIANA | napowietrzna | AL | betonowy | 8 | 1 | 5 | po stronie opraw | 32 | asfalt | DG | M5
225 | Omule | Omule | 1 | WYMIANA | POD LINIA | 0,5 | WYMIANA | napowietrzna | AL | betonowy | 8 | 1 | 5 | po stronie opraw | 32 | asfalt | DG | M5
226 | Omule | Omule | 1 | WYMIANA | POD LINIA | 0,5 | WYMIANA | napowietrzna | AL | betonowy | 8 | 1 | 5 | po stronie opraw | 32 | asfalt | DG | M5
227 | Omule | Omule | 1 | WYMIANA | POD LINIA | 0,5 | WYMIANA | napowietrzna | AL | betonowy | 8 | 1 | 5 | po stronie opraw | 32 | asfalt | DG | M5
228 | Omule | Omule | 1 | WYMIANA | POD LINIA | 0,5 | WYMIANA | napowietrzna | AL | betonowy | 8 | 1 | 5 | po stronie opraw | 32 | asfalt | DG | M5
229 | Omule | Omule | 2 | WYMIANA | POD LINIA | 0,5 | WYMIANA | napowietrzna | AL | betonowy | 8 | 1 | 5 | po stronie opraw | 32 | asfalt | DG | M5 | druga oprawa ta sama geometria
230 | Omule | Omule | 1 | WYMIANA | POD LINIA | 0,5 | WYMIANA | napowietrzna | AL | betonowy | 8 | 1 | 5 | po stronie opraw | 32 | asfalt | DG | M5
231 | Omule | Omule | 1 | WYMIANA | POD LINIA | 0,5 | WYMIANA | napowietrzna | AL | betonowy | 8 | 1 | 5 | po stronie opraw | 32 | asfalt | DG | M5
232 | Omule | Omule | 1 | WYMIANA | POD LINIA | 0,5 | WYMIANA | napowietrzna | AL | betonowy | 8 | 1 | 5 | po stronie opraw | 32 | asfalt | DG | M5
233 | Omule | Omule | 1 | WYMIANA | POD LINIA | 0,5 | WYMIANA | napowietrzna | AL | betonowy | 8 | 1 | 5 | po stronie opraw | 32 | asfalt | DG | M5
234 | Omule | Omule | 1 | WYMIANA | POD LINIA | 0,5 | WYMIANA | napowietrzna | AL | betonowy | 8 | 1 | 5 | po stronie opraw | 32 | asfalt | DG | M5
235 | Omule | Omule | 1 | WYMIANA | POD LINIA | 0,5 | WYMIANA | napowietrzna | AL | betonowy | 8 | 1 | 5 | po stronie opraw | 32 | asfalt | DG | M5
236 | Omule | Omule | 1 | WYMIANA | POD LINIA | 0,5 | WYMIANA | napowietrzna | AL | betonowy | 8 | 1 | 5 | po stronie opraw | 32 | asfalt | DG | M5
237 | Omule | Omule | 1 | WYMIANA | POD LINIA | 0,5 | WYMIANA | napowietrzna | AL | betonowy | 8 | 2 | 5 | po przeciwnej | 32 | asfalt | DG | M5
238 | Omule | Omule | 1 | WYMIANA | POD LINIA | 0,5 | WYMIANA | napowietrzna | AL | betonowy | 8 | 2 | 5 | po przeciwnej | 32 | asfalt | DG | M5
239 | Omule | Omule | 1 | WYMIANA | POD LINIA | 0,5 | WYMIANA | napowietrzna | AL | betonowy | 8 | 2 | 5 | po przeciwnej | 32 | asfalt | DG | M5
241 | Omule | Omule | 1 | WYMIANA | nad linia | 0,5 | WYMIANA | napowietrzna | ASxSn | betonowy | 8 | 1 | 5 | po przeciwnej | 32 | asfalt | DG | M5
242 | Omule | Omule | 1 | WYMIANA | nad linia | 0,5 | WYMIANA | napowietrzna | ASxSn | betonowy | 8 | 1 | 5 | po przeciwnej | 32 | asfalt | DG | M5
243 | Omule | Omule | 1 | WYMIANA | POD LINIA | 0,5 | WYMIANA | napowietrzna | AL | betonowy | 8 | 1 | 4 | po stronie opraw | 32 | asfalt | DG | M6
244 | Omule | Omule | 1 | WYMIANA | POD LINIA | 0,5 | WYMIANA | napowietrzna | AL | betonowy | 8 | 1 | 4 | po stronie opraw | 32 | asfalt | DG | M6
245 | Omule | Omule | 1 | WYMIANA | nad linia | 1 | pozostaje | KABLOWA | YAKY | stalowy | 6 | 1 | 4 | po stronie opraw | 32 | asfalt | DG | M5
246 | Omule | Omule | 1 | WYMIANA | POD LINIA | 0,5 | WYMIANA | napowietrzna | AL | betonowy | 8 | 1 | 4 | brak | 32 | GRUNT | Lokalna | P4
247 | Omule | Omule | 1 | WYMIANA | POD LINIA | 0,5 | WYMIANA | napowietrzna | AL | betonowy | 8 | 1 | 4 | brak | 32 | GRUNT | Lokalna | P4
248 | Omule | Omule | 1 | WYMIANA | POD LINIA | 0,5 | WYMIANA | napowietrzna | AL | betonowy | 8 | 2 | 4 | brak | 32 | GRUNT | Lokalna | P4
249 | Omule | Omule | 1 | WYMIANA | nad linia | 1 | WYMIANA | napowietrzna | AL | betonowy | 8 | 4 | 5 | brak | 32 | asfalt | DW | M4
250 | Omule | Omule | 1 | WYMIANA | nad linia | 1 | WYMIANA | napowietrzna | AL | betonowy | 8 | 4 | 5 | brak | 32 | asfalt | DW | M4
251 | Napromek | Napromek | 1 | WYMIANA | nad linia | 0,5 | WYMIANA | napowietrzna | ASxSn | betonowy | 8 | 4 | 5 | brak | 32 | asfalt | DW | M4
252 | Napromek | Napromek | 1 | WYMIANA | nad linia | 0,5 | WYMIANA | napowietrzna | ASxSn | betonowy | 8 | 4 | 5 | brak | 32 | asfalt | DW | M4
253 | Napromek | Napromek | 1 | WYMIANA | nad linia | 0,5 | WYMIANA | napowietrzna | ASxSn | betonowy | 8 | 4 | 5 | brak | 32 | asfalt | DW | M4
254 | Napromek | Napromek | 1 | WYMIANA | nad linia | 0,5 | WYMIANA | napowietrzna | ASxSn | betonowy | 8 | 4 | 5 | brak | 32 | asfalt | DW | M4
255 | Napromek | Napromek | 1 | WYMIANA | nad linia | 0,5 | WYMIANA | napowietrzna | ASxSn | betonowy | 8 | 4 | 5 | brak | 32 | asfalt | DW | M4
256 | Napromek | Napromek | 1 | WYMIANA | nad linia | 0,5 | WYMIANA | napowietrzna | ASxSn | betonowy | 8 | 4 | 5 | brak | 32 | asfalt | DW | M4
258 | Napromek | Napromek | 1 | WYMIANA | nad linia | 0,5 | WYMIANA | napowietrzna | ASxSn | betonowy | 8 | 4 | 5 | brak | 32 | asfalt | DW | M4
259 | Napromek | Napromek | 1 | WYMIANA | nad linia | 0,5 | WYMIANA | napowietrzna | ASxSn | betonowy | 8 | 1 | 5 | brak | 32 | asfalt | DG | M6
260 | Napromek | Napromek | 1 | WYMIANA | nad linia | 0,5 | WYMIANA | napowietrzna | ASxSn | betonowy | 8 | 1 | 5 | brak | 32 | asfalt | DG | M6
261 | Czerlin | Czerlin | 1 | WYMIANA | POD LINIA | 0,5 | WYMIANA | napowietrzna | AL | betonowy | 8 | 2 | 4 | brak | 32 | GRUNT | Lokalna | P4
262 | Czerlin | Czerlin | 1 | WYMIANA | POD LINIA | 0,5 | WYMIANA | napowietrzna | AL | betonowy | 8 | 2 | 4 | brak | 32 | GRUNT | Lokalna | P4
263 | Czerlin | Czerlin | 1 | WYMIANA | POD LINIA | 0,5 | WYMIANA | napowietrzna | AL | betonowy | 8 | 2 | 4 | brak | 32 | GRUNT | Lokalna | P4
264 | Czerlin | Czerlin | 1 | WYMIANA | POD LINIA | 0,5 | WYMIANA | napowietrzna | AL | betonowy | 8 | 2 | 4 | brak | 32 | GRUNT | Lokalna | P4
265 | Szczepankowo | Szczepankowo | 1 | WYMIANA | POD LINIA | 0,5 | WYMIANA | napowietrzna | AL | betonowy | 8 | 4 | 5 | po stronie opraw | 32 | asfalt | DG | M5
266 | Szczepankowo | Szczepankowo | 1 | WYMIANA | POD LINIA | 0,5 | WYMIANA | napowietrzna | AL | betonowy | 8 | 2 | 5 | po stronie opraw | 32 | asfalt | DG | M5
267 | Szczepankowo | Szczepankowo | 1 | WYMIANA | POD LINIA | 0,5 | WYMIANA | napowietrzna | AL | betonowy | 8 | 2 | 5 | po stronie opraw | 32 | asfalt | DG | M5
268 | Szczepankowo | Szczepankowo | 1 | WYMIANA | POD LINIA | 0,5 | WYMIANA | napowietrzna | AL | betonowy | 8 | 2 | 5 | po stronie opraw | 32 | asfalt | DG | M5
269 | Szczepankowo | Szczepankowo | 1 | WYMIANA | POD LINIA | 0,5 | WYMIANA | napowietrzna | AL | betonowy | 8 | 2 | 5 | po stronie opraw | 32 | asfalt | DG | M5
270 | Szczepankowo | Szczepankowo | 1 | WYMIANA | POD LINIA | 0,5 | WYMIANA | napowietrzna | AL | betonowy | 8 | 2 | 5 | po stronie opraw | 32 | asfalt | DG | M5
271 | Szczepankowo | Szczepankowo | 1 | WYMIANA | POD LINIA | 0,5 | WYMIANA | napowietrzna | AL | betonowy | 8 | 2 | 5 | po przeciwnej | 32 | asfalt | DG | M5
272 | Szczepankowo | Szczepankowo | 1 | WYMIANA | POD LINIA | 0,5 | WYMIANA | napowietrzna | AL | betonowy | 8 | 2 | 5 | po przeciwnej | 32 | asfalt | DG | M5
273 | Szczepankowo | Szczepankowo | 1 | WYMIANA | POD LINIA | 0,5 | WYMIANA | napowietrzna | AL | betonowy | 8 | 2 | 5 | po przeciwnej | 32 | asfalt | DG | M5
274 | Szczepankowo | Szczepankowo | 1 | WYMIANA | POD LINIA | 0,5 | WYMIANA | napowietrzna | AL | betonowy | 8 | 2 | 5 | po przeciwnej | 32 | asfalt | DG | M5
275 | Szczepankowo | Szczepankowo | 1 | WYMIANA | POD LINIA | 0,5 | WYMIANA | napowietrzna | AL | betonowy | 8 | 2 | 5 | brak | 32 | asfalt | DG | M5
276 | Szczepankowo | Szczepankowo | 1 | WYMIANA | nad linia | 0,5 | WYMIANA | napowietrzna | AL | betonowy | 10 | 3 | 5 | po przeciwnej | 32 | asfalt | DG | M6
277 | Szczepankowo | Szczepankowo | 1 | WYMIANA | nad linia | 0,5 | WYMIANA | napowietrzna | AL | betonowy | 10 | 3 | 5 | po przeciwnej | 32 | asfalt | DG | M6
278 | Szczepankowo | Szczepankowo | 1 | WYMIANA | nad linia | 0,5 | WYMIANA | napowietrzna | AL | betonowy | 9 | 3 | 5 | po przeciwnej | 32 | asfalt | DG | M6
279 | Szczepankowo | Szczepankowo | 1 | WYMIANA | nad linia | 0,5 | WYMIANA | napowietrzna | AL | betonowy | 9 | 1 | 5 | po przeciwnej | 32 | asfalt | DG | M6
280 | Szczepankowo | Szczepankowo | 1 | WYMIANA | nad linia | 0,5 | WYMIANA | napowietrzna | AL | betonowy | 9 | 1 | 5 | po przeciwnej | 32 | asfalt | DG | M6
281 | Szczepankowo | Szczepankowo | 1 | WYMIANA | nad linia | 0,5 | WYMIANA | napowietrzna | AL | betonowy | 9 | 1 | 5 | po przeciwnej | 32 | asfalt | DG | M6
282 | Szczepankowo | Szczepankowo | 1 | WYMIANA | nad linia | 0,5 | WYMIANA | napowietrzna | AL | betonowy | 9 | 1 | 5 | po przeciwnej | 32 | asfalt | DG | M6
283 | Szczepankowo | Szczepankowo | 1 | WYMIANA | POD LINIA | 0,5 | WYMIANA | napowietrzna | AL | betonowy | 8 | 1 | 3 | brak | 32 | GRUNT | Lokalna | P4
284 | Szczepankowo | Szczepankowo | 1 | WYMIANA | POD LINIA | 0,5 | WYMIANA | napowietrzna | AL | betonowy | 8 | 1 | 3 | brak | 32 | GRUNT | Lokalna | P4
285 | Szczepankowo | Szczepankowo | 1 | WYMIANA | POD LINIA | 0,5 | WYMIANA | napowietrzna | AL | betonowy | 8 | 1 | 3 | brak | 32 | GRUNT | Lokalna | P4
286 | Szczepankowo | Szczepankowo | 1 | WYMIANA | POD LINIA | 1,5 | WYMIANA | napowietrzna | AL | betonowy | 8 | 3 | 3 | brak | 32 | GRUNT | Lokalna | P4
287 | Szczepankowo | Szczepankowo | 1 | WYMIANA | POD LINIA | 0,5 | WYMIANA | napowietrzna | AL | betonowy | 8 | 4 | 3 | brak | 32 | GRUNT | Lokalna | P4
288 | Szczepankowo | Szczepankowo | 1 | WYMIANA | POD LINIA | 0,5 | WYMIANA | napowietrzna | ASxSn | betonowy | 8 | 0,5 | 3 | brak | 32 | GRUNT | Lokalna | P4
289 | Szczepankowo | Szczepankowo | 1 | WYMIANA | POD LINIA | 0,5 | WYMIANA | napowietrzna | ASxSn | betonowy | 8 | 0,5 | 5 | brak | 32 | GRUNT | Plac | P4
290 | Kolonia Szczepankowo | Kolonia Szczepankowo | 1 | WYMIANA | POD LINIA | 0,5 | WYMIANA | napowietrzna | AL | betonowy | 8 | 0,5 | 3 | brak | 32 | GRUNT | Lokalna | P4
291 | Kolonia Szczepankowo | Kolonia Szczepankowo | 1 | WYMIANA | POD LINIA | 0,5 | WYMIANA | napowietrzna | AL | betonowy | 8 | 0,5 | 3 | brak | 32 | GRUNT | Lokalna | P4
292 | Kolonia Szczepankowo | Kolonia Szczepankowo | 1 | WYMIANA | POD LINIA | 0,5 | WYMIANA | napowietrzna | AL | betonowy | 8 | 3 | 3 | brak | 32 | GRUNT | Lokalna | P4
293 | Kolonia Szczepankowo | Kolonia Szczepankowo | 1 | WYMIANA | POD LINIA | 0,5 | WYMIANA | napowietrzna | AL | betonowy | 8 | 3 | 3 | brak | 32 | GRUNT | Lokalna | P4
294 | Kolonia Szczepankowo | Kolonia Szczepankowo | 1 | WYMIANA | POD LINIA | 1 | WYMIANA | napowietrzna | ASxSn | betonowy | 8 | 1 | 3 | brak | 32 | GRUNT | Lokalna | P4
295 | Lazyn | Lazyn | 1 | WYMIANA | POD LINIA | 0,5 | WYMIANA | napowietrzna | ASxSn | betonowy | 8 | 1 | 6 | po przeciwnej | 32 | asfalt | DG | M5
296 | Lazyn | Lazyn | 1 | WYMIANA | POD LINIA | 0,5 | WYMIANA | napowietrzna | ASxSn | betonowy | 8 | 1 | 6 | po przeciwnej | 32 | asfalt | DG | M5
297 | Lazyn | Lazyn | 1 | WYMIANA | POD LINIA | 0,5 | WYMIANA | napowietrzna | AL | betonowy | 8 | 3 | 5 | po stronie opraw | 32 | asfalt | DG | M6
298 | Lazyn | Lazyn | 1 | WYMIANA | POD LINIA | 0,5 | WYMIANA | napowietrzna | AL | betonowy | 8 | 3 | 5 | po stronie opraw | 32 | asfalt | DG | M6
299 | Lazyn | Lazyn | 1 | WYMIANA | POD LINIA | 0,5 | WYMIANA | napowietrzna | AL | betonowy | 8 | 3 | 5 | po stronie opraw | 32 | asfalt | DG | M6
300 | Lazyn | Lazyn | 1 | WYMIANA | POD LINIA | 0,5 | WYMIANA | napowietrzna | ASxSn | betonowy | 8 | 3 | 5 | po stronie opraw | 32 | asfalt | DG | M6
301 | Lazyn | Lazyn | 2 | WYMIANA | POD LINIA | 0,5 | WYMIANA | napowietrzna | ASxSn | betonowy | 8 | 3 | 5 | po stronie opraw | 32 | asfalt | DG | M6 | druga oprawa plac
302 | Lazyn | Lazyn | 1 | WYMIANA | POD LINIA | 0,5 | WYMIANA | napowietrzna | ASxSn | betonowy | 8 | 3 | 5 | po stronie opraw | 32 | asfalt | DG | M6
303 | Lazyn | Lazyn | 1 | WYMIANA | POD LINIA | 0,5 | WYMIANA | napowietrzna | ASxSn | betonowy | 8 | 3 | 5 | po stronie opraw | 32 | asfalt | DG | M6
304 | Lazyn | Lazyn | 1 | WYMIANA | POD LINIA | 0,5 | WYMIANA | napowietrzna | ASxSn | betonowy | 8 | 3 | 5 | po stronie opraw | 32 | asfalt | DG | M6
305 | Lazyn | Lazyn | 1 | WYMIANA | POD LINIA | 0,5 | WYMIANA | napowietrzna | ASxSn | betonowy | 8 | 3 | 5 | po stronie opraw | 32 | asfalt | DG | M6
306 | Lazyn | Lazyn | 1 | WYMIANA | POD LINIA | 0,5 | WYMIANA | napowietrzna | ASxSn | betonowy | 8 | 3 | 5 | po stronie opraw | 32 | asfalt | DG | M6
307 | Lazyn | Lazyn | 1 | WYMIANA | POD LINIA | 0,5 | WYMIANA | napowietrzna | ASxSn | betonowy | 8 | 3 | 5 | po stronie opraw | 32 | asfalt | DG | M6
308 | Lazyn | Lazyn | 1 | WYMIANA | POD LINIA | 0,5 | WYMIANA | napowietrzna | ASxSn | betonowy | 8 | 1 | 5 | po stronie opraw | 32 | asfalt | DG | M6
309 | Lazyn | Lazyn | 1 | WYMIANA | POD LINIA | 0,5 | WYMIANA | napowietrzna | ASxSn | betonowy | 8 | 1 | 5 | po stronie opraw | 32 | asfalt | DG | M6
310 | Lazyn | Lazyn | 1 | WYMIANA | POD LINIA | 0,5 | WYMIANA | napowietrzna | ASxSn | betonowy | 8 | 1 | 5 | po stronie opraw | 32 | asfalt | DG | M6
311 | Lazyn | Lazyn | 1 | WYMIANA | POD LINIA | 0,5 | WYMIANA | napowietrzna | ASxSn | betonowy | 8 | 1 | 5 | po stronie opraw | 32 | asfalt | DG | M6
312 | Lazyn | Lazyn | 1 | WYMIANA | POD LINIA | 0,5 | WYMIANA | napowietrzna | ASxSn | betonowy | 8 | 2 | 5 | po stronie opraw | 32 | asfalt | DG | M6
313 | Lazyn | Lazyn | 1 | WYMIANA | POD LINIA | 0,5 | WYMIANA | napowietrzna | ASxSn | betonowy | 8 | 2 | 5 | po stronie opraw | 32 | asfalt | DG | M6
314 | Lazyn | Lazyn | 1 | WYMIANA | POD LINIA | 0,5 | WYMIANA | napowietrzna | ASxSn | betonowy | 8 | 2 | 5 | po stronie opraw | 32 | asfalt | DG | M6
315 | Lazyn | Lazyn | 1 | WYMIANA | POD LINIA | 0,5 | WYMIANA | napowietrzna | AL | betonowy | 8 | 0,5 | 3 | brak | 32 | GRUNT | Lokalna | P4
316 | Lazyn | Lazyn | 1 | WYMIANA | POD LINIA | 0,5 | WYMIANA | napowietrzna | AL | betonowy | 8 | 4 | 5 | po stronie opraw | 32 | asfalt | DG | M6
317 | Lazyn | Lazyn | 1 | WYMIANA | POD LINIA | 0,5 | WYMIANA | napowietrzna | AL | betonowy | 8 | 4 | 5 | po stronie opraw | 32 | asfalt | DG | M6
318 | Lazyn | Lazyn | 1 | WYMIANA | POD LINIA | 0,5 | WYMIANA | napowietrzna | AL | betonowy | 8 | 1 | 5 | po stronie opraw | 32 | asfalt | DG | M6
319 | Lazyn | Lazyn | 1 | WYMIANA | POD LINIA | 0,5 | WYMIANA | napowietrzna | AL | betonowy | 8 | 1 | 5 | brak | 32 | GRUNT | Lokalna | P4
320 | Lazyn | Lazyn | 1 | WYMIANA | POD LINIA | 0,5 | WYMIANA | napowietrzna | AL | betonowy | 8 | 1 | 5 | brak | 32 | GRUNT | Lokalna | P4
321 | Lazyn | Lazyn | 1 | WYMIANA | POD LINIA | 0,5 | WYMIANA | napowietrzna | AL | betonowy | 8 | 1 | 5 | brak | 32 | GRUNT | Lokalna | P4
322 | Rumienica | Rumienica | 1 | WYMIANA | POD LINIA | 0,5 | WYMIANA | napowietrzna | AL | betonowy | 8 | 1 | 5 | brak | 32 | asfalt | DG | M5
323 | Rumienica | Rumienica | 1 | WYMIANA | POD LINIA | 0,5 | WYMIANA | napowietrzna | AL | betonowy | 8 | 1 | 5 | brak | 32 | asfalt | DG | M5
324 | Rumienica | Rumienica | 1 | WYMIANA | POD LINIA | 0,5 | WYMIANA | napowietrzna | AL | betonowy | 9 | 2 | 5 | brak | 32 | asfalt | DG | M5
325 | Rumienica | Rumienica | 1 | WYMIANA | POD LINIA | 0,5 | WYMIANA | napowietrzna | AL | betonowy | 9 | 2 | 5 | brak | 32 | asfalt | DG | M5
326 | Rumienica | Rumienica | 1 | WYMIANA | POD LINIA | 0,5 | WYMIANA | napowietrzna | AL | betonowy | 9 | 2 | 5 | brak | 32 | asfalt | DG | M5
327 | Rumienica | Rumienica | 1 | WYMIANA | nad linia | 0,5 | WYMIANA | napowietrzna | AL | betonowy | 9 | 2 | 6 | po przeciwnej | 32 | asfalt | DG | M5
328 | Rumienica | Rumienica | 1 | WYMIANA | nad linia | 0,5 | pozostaje | napowietrzna | AL | betonowy | 9 | 2 | 6 | po stronie opraw | 32 | asfalt | DG | M5
329 | Rumienica | Rumienica | 1 | WYMIANA | nad linia | 0,5 | pozostaje | napowietrzna | AL | betonowy | 9 | 2 | 6 | po stronie opraw | 32 | asfalt | DG | M5
330 | Rumienica | Rumienica | 1 | WYMIANA | nad linia | 0,5 | pozostaje | napowietrzna | AL | betonowy | 9 | 2 | 6 | po stronie opraw | 32 | asfalt | DG | M5
331 | Rumienica | Rumienica | 1 | WYMIANA | nad linia | 0,5 | pozostaje | napowietrzna | AL | betonowy | 9 | 2 | 6 | po stronie opraw | 32 | asfalt | DG | M5
332 | Rumienica | Rumienica | 1 | WYMIANA | nad linia | 0,5 | pozostaje | napowietrzna | AL | betonowy | 9 | 2 | 6 | po stronie opraw | 32 | asfalt | DG | M5
333 | Rumienica | Rumienica | 1 | WYMIANA | nad linia | 0,5 | pozostaje | napowietrzna | AL | betonowy | 9 | 2 | 6 | po stronie opraw | 32 | asfalt | DG | M5
334 | Rumienica | Rumienica | 1 | WYMIANA | nad linia | 0,5 | pozostaje | napowietrzna | AL | betonowy | 9 | 2 | 6 | po stronie opraw | 32 | asfalt | DG | M5
335 | Rumienica | Rumienica | 1 | WYMIANA | nad linia | 0,5 | pozostaje | napowietrzna | AL | betonowy | 9 | 2 | 6 | po stronie opraw | 32 | asfalt | DG | M5
336 | Rumienica | Rumienica | 1 | WYMIANA | nad linia | 0,5 | pozostaje | napowietrzna | AL | betonowy | 9 | 2 | 6 | po stronie opraw | 32 | asfalt | DG | M5
337 | Rumienica | Rumienica | 1 | WYMIANA | nad linia | 0,5 | pozostaje | napowietrzna | AL | betonowy | 9 | 2 | 6 | po stronie opraw | 32 | asfalt | DG | M5
338 | Rumienica | Rumienica | 1 | WYMIANA | nad linia | 0,5 | pozostaje | napowietrzna | AL | betonowy | 9 | 2 | 6 | po stronie opraw | 32 | asfalt | DG | M5
339 | Rumienica | Rumienica | 1 | WYMIANA | nad linia | 0,5 | pozostaje | napowietrzna | AL | betonowy | 9 | 2 | 6 | po przeciwnej | 32 | asfalt | DG | M5
340 | Rumienica | Rumienica | 1 | WYMIANA | POD LINIA | 0,5 | WYMIANA | napowietrzna | AL | betonowy | 8 | 1 | 4 | brak | 32 | asfalt | DG | M6
341 | Rumienica | Rumienica | 1 | WYMIANA | POD LINIA | 0,5 | WYMIANA | napowietrzna | AL | betonowy | 8 | 1 | 4 | brak | 32 | asfalt | DG | M6
342 | Rumienica | Rumienica | 1 | WYMIANA | POD LINIA | 0,5 | WYMIANA | napowietrzna | AL | betonowy | 8 | 1 | 4 | brak | 32 | asfalt | DG | M6
343 | Rumienica | Rumienica | 1 | WYMIANA | POD LINIA | 0,5 | WYMIANA | napowietrzna | AL | betonowy | 8 | 1 | 4 | brak | 32 | asfalt | DG | M6
344 | Rumienica | Rumienica | 1 | WYMIANA | POD LINIA | 0,5 | WYMIANA | napowietrzna | AL | betonowy | 8 | 1 | 4 | brak | 32 | asfalt | DG | M6
345 | Rumienica | Rumienica | 1 | WYMIANA | POD LINIA | 0,5 | WYMIANA | napowietrzna | AL | betonowy | 8 | 1 | 4 | brak | 32 | asfalt | DG | M6
346 | Rumienica | Rumienica | 1 | WYMIANA | POD LINIA | 0,5 | WYMIANA | napowietrzna | AL | betonowy | 8 | 0,5 | 4 | brak | 32 | asfalt | DG | M6
347 | Rumienica | Rumienica | 1 | WYMIANA | nad linia | 0,5 | pozostaje | napowietrzna | ASxSn | betonowy | 9 | 1 | 5 | po stronie opraw | 32 | asfalt | DG | M5
348 | Rumienica | Rumienica | 1 | WYMIANA | nad linia | 1 | pozostaje | napowietrzna | ASxSn | betonowy | 9 | 1 | 5 | brak | 32 | GRUNT | Plac | P4
349 | Rumienica | Rumienica | 1 | WYMIANA | nad linia | 0,5 | pozostaje | napowietrzna | ASxSn | betonowy | 9 | 1 | 5 | po stronie opraw | 32 | asfalt | DG | M5
350 | Kolonia Rumienica | Kolonia Rumienica | 1 | WYMIANA | POD LINIA | 0,5 | WYMIANA | napowietrzna | AL | betonowy | 8 | 1 | 4 | brak | 32 | GRUNT | Lokalna | P4
351 | Kolonia Rumienica | Kolonia Rumienica | 1 | WYMIANA | POD LINIA | 0,5 | WYMIANA | napowietrzna | AL | betonowy | 8 | 1 | 4 | brak | 32 | GRUNT | Lokalna | P4
352 | Kolonia Rumienica | Kolonia Rumienica | 1 | WYMIANA | POD LINIA | 0,5 | WYMIANA | napowietrzna | AL | betonowy | 8 | 3 | 4 | brak | 32 | GRUNT | Lokalna | P4
353 | Kolonia Rumienica | Kolonia Rumienica | 1 | WYMIANA | POD LINIA | 0,5 | WYMIANA | napowietrzna | AL | betonowy | 8 | 1 | 4 | brak | 32 | GRUNT | Lokalna | P4
354 | Kolonia Rumienica | Kolonia Rumienica | 1 | WYMIANA | POD LINIA | 0,5 | WYMIANA | napowietrzna | AL | betonowy | 8 | 1 | 4 | brak | 32 | GRUNT | Lokalna | P4
355 | Gutowo | Gutowo | 1 | WYMIANA | nad linia | 1 | WYMIANA | napowietrzna | AL | betonowy | 9 | 3 | 5 | brak | 32 | asfalt | DG | M6
356 | Gutowo | Gutowo | 1 | WYMIANA | nad linia | 1 | WYMIANA | napowietrzna | AL | betonowy | 9 | 3 | 5 | brak | 32 | asfalt | DG | M6
357 | Gutowo | Gutowo | 1 | WYMIANA | nad linia | 1 | WYMIANA | napowietrzna | AL | betonowy | 9 | 2 | 4 | brak | 32 | asfalt | DG | M6
358 | Gutowo | Gutowo | 1 | WYMIANA | nad linia | 1 | WYMIANA | napowietrzna | AL | betonowy | 9 | 2 | 4 | brak | 32 | asfalt | DG | M6
359 | Gutowo | Gutowo | 1 | WYMIANA | nad linia | 1 | WYMIANA | napowietrzna | AL | betonowy | 9 | 2 | 5 | brak | 32 | asfalt | DG | M6
360 | Gutowo | Gutowo | 1 | WYMIANA | nad linia | 1 | WYMIANA | napowietrzna | AL | betonowy | 9 | 2 | 5 | brak | 32 | asfalt | DG | M6
361 | Gutowo | Gutowo | 1 | WYMIANA | nad linia | 1,5 | pozostaje | napowietrzna | AL | betonowy | 8 | 3 | 5 | brak | 32 | asfalt | DG | M6
362 | Gutowo | Gutowo | 1 | WYMIANA | POD LINIA | 0,5 | WYMIANA | napowietrzna | AL | betonowy | 8 | 3 | 3 | brak | 32 | GRUNT | Lokalna | P4
363 | Gutowo | Gutowo | 1 | WYMIANA | POD LINIA | 0,5 | WYMIANA | napowietrzna | AL | betonowy | 8 | 2 | 5 | po stronie opraw | 32 | asfalt | DG | M6
364 | Gutowo | Gutowo | 1 | WYMIANA | POD LINIA | 0,5 | WYMIANA | napowietrzna | AL | betonowy | 8 | 2 | 5 | po stronie opraw | 32 | asfalt | DG | M6
365 | Gutowo | Gutowo | 1 | WYMIANA | nad linia | 1 | pozostaje | napowietrzna | AL | betonowy | 8 | 1 | 5 | po stronie opraw | 32 | asfalt | DG | M6
366 | Gutowo | Gutowo | 1 | WYMIANA | nad linia | 1 | pozostaje | napowietrzna | AL | betonowy | 8 | 1 | 5 | po stronie opraw | 32 | asfalt | DG | M6
367 | Gutowo | Gutowo | 1 | WYMIANA | nad linia | 1 | WYMIANA | napowietrzna | AL | betonowy | 8 | 1 | 5 | po stronie opraw | 32 | asfalt | DG | M6
368 | Gutowo | Gutowo | 1 | WYMIANA | nad linia | 1 | WYMIANA | napowietrzna | AL | betonowy | 8 | 1 | 5 | po stronie opraw | 32 | asfalt | DG | M6
369 | Gutowo | Gutowo | 1 | WYMIANA | POD LINIA | 0,5 | WYMIANA | napowietrzna | AL | betonowy | 8 | 4 | 5 | po stronie opraw | 32 | asfalt | DG | M6
370 | Gutowo | Gutowo | 1 | WYMIANA | POD LINIA | 2 | pozostaje | napowietrzna | AL | betonowy | 8 | 4 | 5 | po stronie opraw | 32 | asfalt | DG | M6
371 | Mortegi | Mortegi | 1 | WYMIANA | POD LINIA | 0,5 | WYMIANA | napowietrzna | AL | betonowy | 9 | 1 | 4 | po stronie opraw | 32 | asfalt | DG | M6
372 | Mortegi | Mortegi | 1 | WYMIANA | POD LINIA | 0,5 | WYMIANA | napowietrzna | AL | betonowy | 9 | 1 | 4 | po przeciwnej | 32 | asfalt | DG | M6
373 | Mortegi | Mortegi | 1 | WYMIANA | POD LINIA | 0,5 | WYMIANA | napowietrzna | AL | betonowy | 8 | 1 | 4 | po przeciwnej | 32 | asfalt | DG | M6
374 | Mortegi | Mortegi | 1 | WYMIANA | POD LINIA | 0,5 | WYMIANA | napowietrzna | AL | betonowy | 8 | 1 | 5 | po przeciwnej | 32 | asfalt | DG | M6
375 | Mortegi | Mortegi | 1 | WYMIANA | POD LINIA | 0,5 | WYMIANA | napowietrzna | AL | betonowy | 8 | 2 | 5 | po przeciwnej | 32 | asfalt | DG | M6
376 | Mortegi | Mortegi | 1 | WYMIANA | POD LINIA | 0,5 | WYMIANA | napowietrzna | AL | betonowy | 8 | 2 | 5 | po przeciwnej | 32 | asfalt | DG | M6
377 | Mortegi | Mortegi | 1 | WYMIANA | POD LINIA | 0,5 | WYMIANA | napowietrzna | AL | betonowy | 8 | 1 | 5 | po przeciwnej | 32 | asfalt | DG | M6
378 | Mortegi | Mortegi | 1 | WYMIANA | POD LINIA | 0,5 | WYMIANA | napowietrzna | AL | betonowy | 8 | 1 | 5 | po przeciwnej | 32 | asfalt | DG | M6
379 | Mortegi | Mortegi | 1 | WYMIANA | POD LINIA | 0,5 | WYMIANA | napowietrzna | AL | betonowy | 8 | 1 | 5 | po przeciwnej | 32 | asfalt | DG | M6
380 | Mortegi | Mortegi | 1 | WYMIANA | POD LINIA | 0,5 | WYMIANA | napowietrzna | AL | betonowy | 8 | 1 | 5 | po przeciwnej | 32 | asfalt | DG | M6
381 | Mortegi | Mortegi | 1 | WYMIANA | POD LINIA | 0,5 | WYMIANA | napowietrzna | AL | betonowy | 8 | 4 | 5 | po przeciwnej | 32 | asfalt | DG | M6
382 | Mortegi | Mortegi | 1 | WYMIANA | POD LINIA | 0,5 | WYMIANA | napowietrzna | AL | betonowy | 8 | 4 | 5 | po przeciwnej | 32 | asfalt | DG | M6
383 | Mortegi | Mortegi | 1 | WYMIANA | POD LINIA | 0,5 | WYMIANA | napowietrzna | AL | betonowy | 8 | 4 | 5 | po przeciwnej | 32 | asfalt | DG | M6
384 | Mortegi | Mortegi | 1 | WYMIANA | POD LINIA | 0,5 | WYMIANA | napowietrzna | AL | betonowy | 8 | 1 | 4 | brak | 28 | GRUNT | Lokalna | P4
385 | Mortegi | Mortegi | 1 | WYMIANA | POD LINIA | 0,5 | WYMIANA | napowietrzna | AL | betonowy | 8 | 1 | 4 | brak | 28 | GRUNT | Lokalna | P4
386 | Mortegi | Mortegi | 1 | WYMIANA | POD LINIA | 0,5 | WYMIANA | napowietrzna | AL | betonowy | 8 | 1 | 4 | brak | 28 | GRUNT | Lokalna | P4
387 | Mortegi | Mortegi | 1 | WYMIANA | POD LINIA | 0,5 | WYMIANA | napowietrzna | AL | betonowy | 8 | 1 | 5 | brak | 32 | kostka | DG | P4
388 | Mortegi | Mortegi | 1 | WYMIANA | POD LINIA | 0,5 | WYMIANA | napowietrzna | AL | betonowy | 8 | 1 | 5 | brak | 32 | kostka | DG | P4
389 | Mortegi | Mortegi | 1 | WYMIANA | POD LINIA | 0,5 | WYMIANA | napowietrzna | AL | betonowy | 8 | 1 | 5 | brak | 32 | kostka | DG | P4
390 | Mortegi | Mortegi | 1 | WYMIANA | POD LINIA | 0,5 | WYMIANA | napowietrzna | AL | betonowy | 8 | 1 | 5 | brak | 32 | kostka | DG | P4
391 | Mortegi | Mortegi | 1 | WYMIANA | POD LINIA | 0,5 | WYMIANA | napowietrzna | AL | betonowy | 8 | 1 | 5 | brak | 32 | kostka | DG | P4
392 | Mortegi | Mortegi | 1 | WYMIANA | POD LINIA | 0,5 | WYMIANA | napowietrzna | AL | betonowy | 8 | 1 | 5 | brak | 32 | kostka | DG | P4
393 | Mortegi | Mortegi | 1 | WYMIANA | POD LINIA | 0,5 | WYMIANA | napowietrzna | AL | betonowy | 8 | 1 | 5 | brak | 32 | kostka | DG | P4
394 | Mortegi | Mortegi | 1 | WYMIANA | POD LINIA | 0,5 | WYMIANA | napowietrzna | AL | betonowy | 8 | 1 | 5 | brak | 32 | kostka | DG | P4
395 | Mortegi | Mortegi | 1 | WYMIANA | POD LINIA | 0,5 | WYMIANA | napowietrzna | AL | betonowy | 8 | 1 | 5 | brak | 32 | kostka | DG | P4
396 | Osowiec | Osowiec | 1 | WYMIANA | POD LINIA | 0,5 | WYMIANA | napowietrzna | ASxSn | betonowy | 8 | 0,5 | 3 | brak | 32 | GRUNT | Lokalna | P4
397 | Osowiec | Osowiec | 1 | WYMIANA | POD LINIA | 0,5 | WYMIANA | napowietrzna | ASxSn | betonowy | 8 | 0,5 | 3 | brak | 32 | GRUNT | Lokalna | P4
398 | Osowiec | Osowiec | 1 | WYMIANA | POD LINIA | 1,5 | pozostaje | napowietrzna | ASxSn | betonowy | 8 | 2 | 3 | brak | 32 | GRUNT | Lokalna | P4
399 | Rakowice | Rakowice | 1 | WYMIANA | POD LINIA | 0,5 | WYMIANA | napowietrzna | AL | betonowy | 8 | 2 | 5 | brak | 32 | asfalt | DG | M5
400 | Rakowice | Rakowice | 1 | WYMIANA | POD LINIA | 0,5 | WYMIANA | napowietrzna | AL | betonowy | 8 | 2 | 5 | brak | 32 | asfalt | DG | M5
401 | Rakowice | Rakowice | 1 | WYMIANA | POD LINIA | 0,5 | WYMIANA | napowietrzna | AL | betonowy | 8 | 2 | 5 | brak | 32 | asfalt | DG | M5
402 | Rakowice | Rakowice | 1 | WYMIANA | POD LINIA | 0,5 | WYMIANA | napowietrzna | AL | betonowy | 8 | 2 | 5 | po przeciwnej | 32 | asfalt | DG | M5
403 | Rakowice | Rakowice | 1 | WYMIANA | POD LINIA | 0,5 | WYMIANA | napowietrzna | AL | betonowy | 8 | 2 | 5 | po przeciwnej | 32 | asfalt | DG | M5
404 | Rakowice | Rakowice | 1 | WYMIANA | POD LINIA | 0,5 | WYMIANA | napowietrzna | AL | betonowy | 8 | 2 | 5 | po przeciwnej | 32 | asfalt | DG | M5
405 | Rakowice | Rakowice | 1 | WYMIANA | POD LINIA | 0,5 | WYMIANA | napowietrzna | AL | betonowy | 8 | 2 | 5 | po przeciwnej | 32 | asfalt | DG | M5
406 | Rakowice | Rakowice | 1 | WYMIANA | POD LINIA | 0,5 | WYMIANA | napowietrzna | AL | betonowy | 8 | 4 | 5 | po stronie opraw | 32 | asfalt | DG | M5
407 | Rakowice | Rakowice | 1 | WYMIANA | POD LINIA | 0,5 | WYMIANA | napowietrzna | AL | betonowy | 8 | 4 | 5 | po stronie opraw | 32 | asfalt | DG | M5
408 | Rakowice | Rakowice | 1 | WYMIANA | POD LINIA | 0,5 | WYMIANA | napowietrzna | AL | betonowy | 8 | 4 | 5 | po stronie opraw | 32 | asfalt | DG | M5
409 | Rakowice | Rakowice | 1 | WYMIANA | POD LINIA | 0,5 | WYMIANA | napowietrzna | AL | betonowy | 8 | 4 | 5 | po stronie opraw | 32 | asfalt | DG | M5
410 | Rakowice | Rakowice | 1 | WYMIANA | POD LINIA | 0,5 | WYMIANA | napowietrzna | AL | betonowy | 8 | 4 | 5 | brak | 32 | asfalt | DG | M5
411 | Rakowice | Rakowice | 1 | WYMIANA | POD LINIA | 0,5 | WYMIANA | napowietrzna | ASxSn | betonowy | 8 | 1 | 5 | brak | 32 | asfalt | DG | M5
412 | Rakowice | Rakowice | 1 | WYMIANA | POD LINIA | 0,5 | WYMIANA | napowietrzna | ASxSn | betonowy | 8 | 1 | 5 | brak | 32 | asfalt | DG | M5
413 | Rakowice | Rakowice | 1 | WYMIANA | nad linia | 2 | pozostaje | napowietrzna | ASxSn | betonowy | 8 | 4 | 5 | brak | 32 | asfalt | DG | M5
414 | Rakowice | Rakowice | 1 | WYMIANA | nad linia | 2 | pozostaje | napowietrzna | ASxSn | betonowy | 8 | 4 | 5 | brak | 32 | asfalt | DG | M5
415 | Rakowice | Rakowice | 1 | WYMIANA | nad linia | 2,5 | pozostaje | napowietrzna | ASxSn | betonowy | 8 | 4 | 5 | brak | 32 | asfalt | DG | M5
416 | Rakowice | Rakowice | 1 | WYMIANA | nad linia | 2,5 | pozostaje | napowietrzna | ASxSn | betonowy | 8 | 4 | 5 | brak | 32 | asfalt | DG | M5
421 | Lazek | Lazek | 1 | WYMIANA | POD LINIA | 0,5 | WYMIANA | napowietrzna | AL | betonowy | 8 | 2 | 6 | po przeciwnej | 30 | asfalt | DK | M3
422 | Lazek | Lazek | 1 | WYMIANA | POD LINIA | 0,5 | WYMIANA | napowietrzna | AL | betonowy | 8 | 2 | 6 | po przeciwnej | 30 | asfalt | DK | M3
423 | Lazek | Lazek | 1 | WYMIANA | POD LINIA | 0,5 | WYMIANA | napowietrzna | AL | betonowy | 8 | 2 | 6 | po przeciwnej | 30 | asfalt | DK | M3
424 | Lazek | Lazek | 1 | WYMIANA | POD LINIA | 0,5 | WYMIANA | napowietrzna | AL | betonowy | 8 | 2 | 6 | po przeciwnej | 30 | asfalt | DK | M3
425 | Lazek | Lazek | 1 | WYMIANA | POD LINIA | 0,5 | WYMIANA | napowietrzna | AL | betonowy | 8 | 2 | 6 | po przeciwnej | 30 | asfalt | DK | M3
426 | Lazek | Lazek | 1 | WYMIANA | POD LINIA | 0,5 | WYMIANA | napowietrzna | AL | betonowy | 8 | 1 | 3 | brak | 30 | GRUNT | Lokalna | P4
427 | Biala Gora | Biala Gora | 1 | WYMIANA | POD LINIA | 0,5 | WYMIANA | napowietrzna | ASxSn | betonowy | 8 | 3 | 3 | brak | 32 | GRUNT | Lokalna | P4
428 | Biala Gora | Biala Gora | 1 | WYMIANA | POD LINIA | 0,5 | WYMIANA | napowietrzna | ASxSn | betonowy | 8 | 3 | 3 | brak | 32 | GRUNT | Lokalna | P4
429 | Biala Gora | Biala Gora | 1 | WYMIANA | POD LINIA | 0,5 | WYMIANA | napowietrzna | ASxSn | betonowy | 8 | 1 | 3 | brak | 32 | GRUNT | Lokalna | P4
430 | Biala Gora | Biala Gora | 1 | WYMIANA | POD LINIA | 0,5 | WYMIANA | napowietrzna | ASxSn | betonowy | 8 | 3 | 3 | brak | 32 | GRUNT | Lokalna | P4
431 | Biala Gora | Biala Gora | 1 | WYMIANA | POD LINIA | 0,5 | WYMIANA | napowietrzna | ASxSn | betonowy | 8 | 3 | 3 | brak | 32 | GRUNT | Lokalna | P4
432 | Samplawa | Samplawa | 1 | WYMIANA | POD LINIA | 0,5 | WYMIANA | napowietrzna | AL | betonowy | 8 | 0,5 | 5 | brak | 32 | kostka | Plac | P4
433 | Samplawa | Samplawa | 1 | WYMIANA | POD LINIA | 0,5 | WYMIANA | napowietrzna | AL | betonowy | 8 | 2 | 4 | brak | 32 | kostka | Lokalna | P4
434 | Samplawa | Samplawa | 1 | WYMIANA | POD LINIA | 0,5 | WYMIANA | napowietrzna | AL | betonowy | 8 | 2 | 4 | brak | 32 | kostka | Lokalna | P4
435 | Samplawa | Samplawa | 1 | WYMIANA | POD LINIA | 0,5 | WYMIANA | napowietrzna | ASxSn | betonowy | 8 | 1 | 4 | brak | 32 | GRUNT | Lokalna | P4
436 | Samplawa | Samplawa | 1 | WYMIANA | POD LINIA | 0,5 | WYMIANA | napowietrzna | ASxSn | betonowy | 8 | 1 | 4 | brak | 32 | GRUNT | Lokalna | P4
437 | Samplawa | Samplawa | 1 | WYMIANA | nad linia | 1 | pozostaje | napowietrzna | ASxSn | betonowy | 8 | 1 | 4 | brak | 32 | GRUNT | Lokalna | P4
438 | Samplawa | Samplawa | 1 | WYMIANA | POD LINIA | 0,5 | WYMIANA | napowietrzna | AL | betonowy | 8 | 2 | 6 | brak | 30 | asfalt | DK | M3
439 | Samplawa | Samplawa | 1 | WYMIANA | POD LINIA | 0,5 | WYMIANA | napowietrzna | AL | betonowy | 8 | 2 | 6 | brak | 30 | asfalt | DK | M3
441 | Samplawa | Samplawa | 1 | WYMIANA | POD LINIA | 0,5 | WYMIANA | napowietrzna | ASxSn | betonowy | 8 | 3 | 6 | po obu stronach | 30 | asfalt | DK | M3
442 | Samplawa | Samplawa | 1 | WYMIANA | POD LINIA | 0,5 | WYMIANA | napowietrzna | ASxSn | betonowy | 8 | 3 | 6 | po obu stronach | 30 | asfalt | DK | M3
443 | Samplawa | Samplawa | 1 | WYMIANA | POD LINIA | 0,5 | WYMIANA | napowietrzna | ASxSn | betonowy | 8 | 3 | 6 | po obu stronach | 30 | asfalt | DK | M3
444 | Samplawa | Samplawa | 1 | WYMIANA | POD LINIA | 0,5 | WYMIANA | napowietrzna | AL | betonowy | 8 | 2 | 6 | po obu stronach | 30 | asfalt | DK | M3
445 | Samplawa | Samplawa | 2 | WYMIANA | POD LINIA | 0,5 | WYMIANA | napowietrzna | AL | betonowy | 8 | 2 | 6 | po obu stronach | 30 | asfalt | DK | M3 | druga oprawa plac
446 | Samplawa | Samplawa | 1 | WYMIANA | POD LINIA | 0,5 | WYMIANA | napowietrzna | AL | betonowy | 8 | 3 | 6 | po obu stronach | 30 | asfalt | DK | M3
447 | Samplawa | Samplawa | 1 | WYMIANA | POD LINIA | 0,5 | WYMIANA | napowietrzna | AL | betonowy | 8 | 3 | 6 | po obu stronach | 30 | asfalt | DK | M3
448 | Samplawa | Samplawa | 1 | WYMIANA | POD LINIA | 0,5 | WYMIANA | napowietrzna | AL | betonowy | 8 | 3 | 6 | po obu stronach | 30 | asfalt | DK | M3
449 | Samplawa | Samplawa | 1 | WYMIANA | POD LINIA | 0,5 | WYMIANA | napowietrzna | AL | betonowy | 8 | 3 | 6 | po obu stronach | 30 | asfalt | DK | M3
450 | Samplawa | Samplawa | 1 | WYMIANA | POD LINIA | 0,5 | WYMIANA | napowietrzna | AL | betonowy | 8 | 3 | 6 | po obu stronach | 30 | asfalt | DK | M3
451 | Samplawa | Samplawa | 1 | WYMIANA | POD LINIA | 0,5 | WYMIANA | napowietrzna | AL | betonowy | 8 | 3 | 6 | po obu stronach | 30 | asfalt | DK | M3
452 | Samplawa | Samplawa | 1 | WYMIANA | POD LINIA | 0,5 | WYMIANA | napowietrzna | AL | betonowy | 8 | 3 | 6 | po obu stronach | 30 | asfalt | DK | M3
454 | Samplawa | Samplawa | 1 | WYMIANA | POD LINIA | 1 | WYMIANA | napowietrzna | ASxSn | betonowy | 8 | 3 | 6 | po obu stronach | 30 | asfalt | DK | M3
455 | Samplawa | Samplawa | 1 | WYMIANA | POD LINIA | 1 | WYMIANA | napowietrzna | ASxSn | betonowy | 8 | 3 | 6 | po obu stronach | 30 | asfalt | DK | M3
456 | Samplawa | Samplawa | 1 | WYMIANA | POD LINIA | 0,5 | WYMIANA | napowietrzna | AL | betonowy | 8 | 3 | 5 | brak | 32 | asfalt | DG | M5
457 | Samplawa | Samplawa | 1 | WYMIANA | POD LINIA | 0,5 | WYMIANA | napowietrzna | AL | betonowy | 8 | 3 | 5 | brak | 32 | asfalt | DG | M5
458 | Samplawa | Samplawa | 1 | WYMIANA | POD LINIA | 0,5 | WYMIANA | napowietrzna | AL | betonowy | 8 | 2 | 5 | brak | 32 | asfalt | DG | M5
459 | Samplawa | Samplawa | 1 | WYMIANA | POD LINIA | 0,5 | WYMIANA | napowietrzna | AL | betonowy | 8 | 0,5 | 5 | brak | 32 | asfalt | DG | M5
460 | Samplawa | Samplawa | 1 | WYMIANA | POD LINIA | 0,5 | WYMIANA | napowietrzna | AL | betonowy | 8 | 0,5 | 5 | po przeciwnej | 32 | asfalt | DG | M5
461 | Targowisko Dolne | Targowisko Dolne | 1 | WYMIANA | POD LINIA | 0,5 | WYMIANA | napowietrzna | AL | betonowy | 8 | 1 | 6 | brak | 32 | asfalt | DG | M4
462 | Targowisko Dolne | Targowisko Dolne | 1 | WYMIANA | POD LINIA | 0,5 | WYMIANA | napowietrzna | AL | betonowy | 8 | 2 | 6 | brak | 32 | asfalt | DG | M4
463 | Targowisko Dolne | Targowisko Dolne | 1 | WYMIANA | POD LINIA | 0,5 | WYMIANA | napowietrzna | AL | betonowy | 8 | 1 | 3 | brak | 32 | GRUNT | Lokalna | P4
464 | Targowisko Dolne | Targowisko Dolne | 1 | WYMIANA | POD LINIA | 0,5 | WYMIANA | napowietrzna | AL | betonowy | 8 | 1 | 3 | brak | 32 | GRUNT | Lokalna | P4
465 | Targowisko Dolne | Targowisko Dolne | 1 | WYMIANA | POD LINIA | 1 | WYMIANA | napowietrzna | AL | betonowy | 8 | 3 | 6 | brak | 32 | asfalt | DG | M4
466 | Targowisko Dolne | Targowisko Dolne | 1 | WYMIANA | POD LINIA | 1 | WYMIANA | napowietrzna | AL | betonowy | 8 | 3 | 6 | brak | 32 | asfalt | DG | M4
467 | Targowisko Dolne | Targowisko Dolne | 1 | WYMIANA | POD LINIA | 1 | WYMIANA | napowietrzna | AL | betonowy | 8 | 3 | 6 | brak | 32 | asfalt | DG | M4
468 | Targowisko Dolne | Targowisko Dolne | 1 | WYMIANA | POD LINIA | 1 | WYMIANA | napowietrzna | AL | betonowy | 8 | 3 | 6 | brak | 32 | asfalt | DG | M4
469 | Targowisko Dolne | Targowisko Dolne | 1 | WYMIANA | POD LINIA | 1 | WYMIANA | napowietrzna | AL | betonowy | 8 | 3 | 6 | brak | 32 | asfalt | DG | M4
470 | Targowisko Dolne | Targowisko Dolne | 1 | WYMIANA | POD LINIA | 1 | WYMIANA | napowietrzna | AL | betonowy | 8 | 3 | 6 | brak | 32 | asfalt | DG | M4
471 | Targowisko Dolne | Targowisko Dolne | 1 | WYMIANA | POD LINIA | 1 | WYMIANA | napowietrzna | AL | betonowy | 8 | 3 | 6 | brak | 32 | asfalt | DG | M4
472 | Targowisko Dolne | Targowisko Dolne | 1 | WYMIANA | POD LINIA | 0,5 | WYMIANA | napowietrzna | ASxSn | betonowy | 8 | 3 | 5 | po przeciwnej | 32 | asfalt | DG | M5
473 | Targowisko Dolne | Targowisko Dolne | 1 | WYMIANA | POD LINIA | 1 | WYMIANA | napowietrzna | AL | betonowy | 8 | 3 | 6 | brak | 32 | asfalt | DG | M4
474 | Targowisko Dolne | Targowisko Dolne | 1 | WYMIANA | POD LINIA | 1 | WYMIANA | napowietrzna | AL | betonowy | 8 | 3 | 6 | brak | 32 | asfalt | DG | M4
475 | Targowisko Dolne | Targowisko Dolne | 1 | WYMIANA | POD LINIA | 1 | WYMIANA | napowietrzna | AL | betonowy | 8 | 3 | 6 | brak | 32 | asfalt | DG | M4
476 | Targowisko Dolne | Targowisko Dolne | 1 | WYMIANA | POD LINIA | 1 | WYMIANA | napowietrzna | AL | betonowy | 8 | 3 | 6 | brak | 32 | asfalt | DG | M4
477 | Targowisko Dolne | Targowisko Dolne | 1 | WYMIANA | POD LINIA | 1 | WYMIANA | napowietrzna | AL | betonowy | 8 | 3 | 6 | brak | 32 | asfalt | DG | M4
478 | Targowisko Dolne | Targowisko Dolne | 1 | WYMIANA | POD LINIA | 1 | WYMIANA | napowietrzna | AL | betonowy | 8 | 3 | 6 | brak | 32 | asfalt | DG | M4
479 | Targowisko Dolne | Targowisko Dolne | 1 | WYMIANA | POD LINIA | 1 | WYMIANA | napowietrzna | AL | betonowy | 8 | 3 | 6 | brak | 32 | asfalt | DG | M4
480 | Targowisko Dolne | Targowisko Dolne | 1 | WYMIANA | POD LINIA | 1 | WYMIANA | napowietrzna | AL | betonowy | 8 | 3 | 6 | brak | 32 | asfalt | DG | M4
481 | Targowisko Dolne | Targowisko Dolne | 1 | WYMIANA | POD LINIA | 1 | WYMIANA | napowietrzna | AL | betonowy | 8 | 3 | 6 | brak | 32 | asfalt | DG | M4
482 | Targowisko Dolne | Targowisko Dolne | 1 | WYMIANA | POD LINIA | 1 | WYMIANA | napowietrzna | AL | betonowy | 8 | 3 | 6 | brak | 32 | asfalt | DG | M4
483 | Targowisko Dolne | Targowisko Dolne | 1 | WYMIANA | POD LINIA | 1 | WYMIANA | napowietrzna | AL | betonowy | 8 | 3 | 6 | brak | 32 | asfalt | DG | M4
484 | Targowisko Dolne | Targowisko Dolne | 1 | WYMIANA | POD LINIA | 1 | WYMIANA | napowietrzna | AL | betonowy | 8 | 3 | 6 | brak | 32 | asfalt | DG | M4
485 | Targowisko Dolne | Targowisko Dolne | 1 | WYMIANA | POD LINIA | 1 | WYMIANA | napowietrzna | AL | betonowy | 8 | 2 | 6 | brak | 32 | asfalt | DG | M4
486 | Targowisko Dolne | Targowisko Dolne | 2 | WYMIANA | POD LINIA | 0,5 | WYMIANA | napowietrzna | AL | betonowy | 8 | 1 | 6 | po stronie opraw | 32 | asfalt | DG | M5 | druga oprawa plac
487 | Targowisko Dolne | Targowisko Dolne | 2 | WYMIANA | nad linia | 0,5 | pozostaje | napowietrzna | AL | betonowy | 9 | 2 | 6 | po stronie opraw | 32 | asfalt | DG | M5 | druga oprawa plac
488 | Targowisko Dolne | Targowisko Dolne | 1 | WYMIANA | nad linia | 0,5 | pozostaje | napowietrzna | AL | betonowy | 9 | 2 | 6 | po stronie opraw | 32 | asfalt | DG | M5
489 | Targowisko Dolne | Targowisko Dolne | 1 | WYMIANA | nad linia | 0,5 | pozostaje | napowietrzna | AL | betonowy | 9 | 2 | 6 | po stronie opraw | 32 | asfalt | DG | M5
490 | Targowisko Dolne | Targowisko Dolne | 1 | WYMIANA | POD LINIA | 0,5 | WYMIANA | napowietrzna | AL | betonowy | 8 | 1 | 6 | po przeciwnej | 32 | asfalt | DG | M5
491 | Targowisko Dolne | Targowisko Dolne | 1 | WYMIANA | nad linia | 0,5 | WYMIANA | napowietrzna | AL | betonowy | 8 | 3 | 6 | po przeciwnej | 32 | asfalt | DG | M5
492 | Targowisko Dolne | Targowisko Dolne | 1 | WYMIANA | POD LINIA | 0,5 | WYMIANA | napowietrzna | AL | betonowy | 8 | 3 | 6 | po przeciwnej | 32 | asfalt | DG | M5
494 | Targowisko Dolne | Targowisko Dolne | 1 | WYMIANA | nad linia | 0,5 | WYMIANA | napowietrzna | AL | betonowy | 8 | 3 | 6 | po przeciwnej | 32 | asfalt | DG | M5
495 | Targowisko Dolne | Targowisko Dolne | 1 | WYMIANA | POD LINIA | 0,5 | WYMIANA | napowietrzna | AL | betonowy | 8 | 3 | 6 | po przeciwnej | 32 | asfalt | DG | M5
496 | Targowisko Dolne | Targowisko Dolne | 1 | WYMIANA | POD LINIA | 0,5 | WYMIANA | napowietrzna | AL | betonowy | 8 | 3 | 6 | po przeciwnej | 32 | asfalt | DG | M5
498 | Targowisko Dolne | Targowisko Dolne | 1 | WYMIANA | POD LINIA | 0,5 | WYMIANA | napowietrzna | AL | betonowy | 8 | 3 | 6 | po przeciwnej | 32 | asfalt | DG | M5
499 | Targowisko Dolne | Targowisko Dolne | 1 | WYMIANA | POD LINIA | 0,5 | WYMIANA | napowietrzna | AL | betonowy | 8 | 0,5 | 4 | brak | 32 | asfalt | Lokalna | M6
500 | Targowisko Dolne | Targowisko Dolne | 1 | WYMIANA | POD LINIA | 0,5 | WYMIANA | napowietrzna | AL | betonowy | 8 | 3 | 6 | po przeciwnej | 32 | asfalt | DG | M5
501 | Targowisko Dolne | Targowisko Dolne | 1 | WYMIANA | POD LINIA | 0,5 | WYMIANA | napowietrzna | AL | betonowy | 8 | 4 | 3 | brak | 32 | GRUNT | Lokalna | P4
502 | Targowisko Gorne | Targowisko Gorne | 1 | WYMIANA | nad linia | 1 | pozostaje | napowietrzna | AL | betonowy | 9 | 2 | 5 | brak | 32 | asfalt | DG | M6
503 | Targowisko Gorne | Targowisko Gorne | 1 | WYMIANA | nad linia | 1 | pozostaje | napowietrzna | AL | betonowy | 9 | 2 | 5 | brak | 32 | asfalt | DG | M6
504 | Targowisko Gorne | Targowisko Gorne | 1 | WYMIANA | nad linia | 1 | pozostaje | napowietrzna | AL | betonowy | 9 | 2 | 5 | brak | 32 | asfalt | DG | M6
505 | Targowisko Gorne | Targowisko Gorne | 1 | WYMIANA | nad linia | 1 | pozostaje | napowietrzna | AL | betonowy | 9 | 2 | 5 | brak | 32 | asfalt | DG | M6
506 | Targowisko Gorne | Targowisko Gorne | 1 | WYMIANA | nad linia | 1 | pozostaje | napowietrzna | AL | betonowy | 9 | 2 | 5 | brak | 32 | asfalt | DG | M6
507 | Targowisko Gorne | Targowisko Gorne | 1 | WYMIANA | nad linia | 1 | pozostaje | napowietrzna | AL | betonowy | 9 | 2 | 5 | brak | 32 | asfalt | DG | M6
508 | Targowisko Gorne | Targowisko Gorne | 1 | WYMIANA | nad linia | 1 | WYMIANA | napowietrzna | AL | betonowy | 9 | 2 | 5 | brak | 32 | asfalt | DG | M6
509 | Targowisko Gorne | Targowisko Gorne | 1 | WYMIANA | nad linia | 1 | pozostaje | napowietrzna | AL | betonowy | 9 | 2 | 5 | brak | 32 | asfalt | DG | M6
510 | Targowisko Gorne | Targowisko Gorne | 1 | WYMIANA | nad linia | 1 | pozostaje | napowietrzna | AL | betonowy | 9 | 2 | 5 | brak | 32 | asfalt | DG | M6
511 | Targowisko Gorne | Targowisko Gorne | 1 | WYMIANA | nad linia | 1 | pozostaje | napowietrzna | AL | betonowy | 9 | 2 | 5 | brak | 32 | asfalt | DG | M6
512 | Targowisko Gorne | Targowisko Gorne | 1 | WYMIANA | nad linia | 1 | pozostaje | napowietrzna | AL | betonowy | 9 | 2 | 5 | brak | 32 | asfalt | DG | M6
513 | Targowisko Gorne | Targowisko Gorne | 1 | WYMIANA | nad linia | 1 | pozostaje | napowietrzna | AL | betonowy | 9 | 2 | 5 | brak | 32 | asfalt | DG | M6
514 | Targowisko Gorne | Targowisko Gorne | 1 | WYMIANA | nad linia | 1 | pozostaje | napowietrzna | AL | betonowy | 9 | 2 | 5 | brak | 32 | asfalt | DG | M6
515 | Targowisko Gorne | Targowisko Gorne | 1 | WYMIANA | nad linia | 1 | pozostaje | napowietrzna | AL | betonowy | 9 | 2 | 5 | brak | 32 | asfalt | DG | M6
516 | Targowisko Gorne | Targowisko Gorne | 1 | WYMIANA | nad linia | 1 | pozostaje | napowietrzna | ASxSn | betonowy | 9 | 2 | 5 | brak | 32 | asfalt | DG | M6
517 | Targowisko Gorne | Targowisko Gorne | 1 | WYMIANA | nad linia | 1 | pozostaje | napowietrzna | ASxSn | betonowy | 9 | 2 | 5 | brak | 32 | asfalt | DG | M6
518 | Targowisko Gorne | Targowisko Gorne | 1 | WYMIANA | nad linia | 1 | pozostaje | napowietrzna | ASxSn | betonowy | 9 | 2 | 5 | brak | 32 | asfalt | DG | M6
519 | Targowisko Gorne | Targowisko Gorne | 1 | WYMIANA | nad linia | 3 | pozostaje | napowietrzna | AL | betonowy | 9 | 2 | 5 | brak | 32 | asfalt | DG | M6
522 | Rodzone | Rodzone | 1 | WYMIANA | nad linia | 0,5 | WYMIANA | napowietrzna | ASxSn | betonowy | 8 | 4 | 6 | brak | 32 | asfalt | DW | M3
523 | Rodzone | Rodzone | 1 | WYMIANA | nad linia | 0,5 | WYMIANA | napowietrzna | ASxSn | betonowy | 8 | 4 | 6 | brak | 32 | asfalt | DW | M3
524 | Rodzone | Rodzone | 1 | WYMIANA | nad linia | 0,5 | WYMIANA | napowietrzna | ASxSn | betonowy | 8 | 4 | 6 | brak | 32 | asfalt | DW | M3
525 | Rodzone | Rodzone | 1 | WYMIANA | nad linia | 0,5 | WYMIANA | napowietrzna | AL | betonowy | 8 | 3 | 6 | po przeciwnej | 32 | asfalt | DW | M3
526 | Rodzone | Rodzone | 1 | WYMIANA | nad linia | 0,5 | WYMIANA | napowietrzna | AL | betonowy | 8 | 3 | 6 | po przeciwnej | 32 | asfalt | DW | M3
527 | Rodzone | Rodzone | 1 | WYMIANA | nad linia | 0,5 | WYMIANA | napowietrzna | AL | betonowy | 8 | 2 | 6 | po przeciwnej | 32 | asfalt | DW | M3
528 | Rodzone | Rodzone | 1 | WYMIANA | nad linia | 0,5 | WYMIANA | napowietrzna | ASxSn | betonowy | 8 | 0,5 | 4 | brak | 32 | GRUNT | Lokalna | P4
529 | Rodzone | Rodzone | 1 | WYMIANA | nad linia | 1,5 | pozostaje | napowietrzna | AL | betonowy | 9 | 4 | 5 | po stronie opraw | 32 | asfalt | DG | M5
530 | Rodzone | Rodzone | 1 | WYMIANA | POD LINIA | 0,5 | WYMIANA | napowietrzna | AL | betonowy | 9 | 3 | 5 | po stronie opraw | 32 | asfalt | DG | M5
531 | Rodzone | Rodzone | 1 | WYMIANA | POD LINIA | 0,5 | WYMIANA | napowietrzna | AL | betonowy | 9 | 3 | 5 | po stronie opraw | 32 | asfalt | DG | M5
532 | Rodzone | Rodzone | 1 | WYMIANA | POD LINIA | 0,5 | WYMIANA | napowietrzna | AL | betonowy | 9 | 3 | 5 | po stronie opraw | 32 | asfalt | DG | M5
533 | Raczek | Raczek | 1 | WYMIANA | POD LINIA | 0,5 | WYMIANA | napowietrzna | AL | betonowy | 8 | 0,5 | 4 | brak | 32 | GRUNT | Lokalna | P4
534 | Raczek | Raczek | 1 | WYMIANA | POD LINIA | 0,5 | WYMIANA | napowietrzna | AL | betonowy | 8 | 0,5 | 4 | brak | 32 | GRUNT | Lokalna | P4
535 | Raczek | Raczek | 1 | WYMIANA | POD LINIA | 0,5 | WYMIANA | napowietrzna | AL | betonowy | 8 | 0,5 | 4 | brak | 32 | GRUNT | Lokalna | P4
536 | Raczek | Raczek | 1 | WYMIANA | POD LINIA | 0,5 | WYMIANA | napowietrzna | AL | betonowy | 8 | 0,5 | 4 | brak | 32 | GRUNT | Lokalna | P4
537 | Raczek | Raczek | 1 | WYMIANA | POD LINIA | 0,5 | WYMIANA | napowietrzna | AL | betonowy | 8 | 0,5 | 4 | brak | 32 | GRUNT | Lokalna | P4
538 | Raczek | Raczek | 1 | WYMIANA | POD LINIA | 0,5 | WYMIANA | napowietrzna | AL | betonowy | 8 | 4 | 4 | brak | 32 | GRUNT | Lokalna | P4
539 | Pratnica | Pratnica | 2 | WYMIANA | nad linia | 0,5 | pozostaje | KABLOWA | YAKY | stalowy | 4 | 0,5 | 3 | brak | 20 | kostka | Lokalna | P4 | druga oprawa iluminacja 176w mh | Teren kosciola
540 | Pratnica | Pratnica | 1 | WYMIANA | nad linia | 0,5 | pozostaje | KABLOWA | YAKY | stalowy | 4 | 0,5 | 3 | brak | 20 | kostka | Lokalna | P4 |  | Teren kosciola
541 | Pratnica | Pratnica | 1 | WYMIANA | nad linia | 0,5 | pozostaje | KABLOWA | YAKY | stalowy | 4 | x | x | brak | x | x | x | x | iluminacja kosciola | Teren kosciola
542 | Pratnica | Pratnica | 1 | WYMIANA | nad linia | 0,5 | pozostaje | KABLOWA | YAKY | stalowy | 4 | x | x | brak | x | x | x | x | iluminacja kosciola | Teren kosciola
543 | Pratnica | Pratnica | 2 | WYMIANA | nad linia | 0,5 | pozostaje | KABLOWA | YAKY | stalowy | 4 | 0,5 | 3 | brak | 20 | kostka | Lokalna | P4 | druga oprawa iluminacja 176w mh | Teren kosciola
544 | Pratnica | Pratnica | 2 | WYMIANA | nad linia | 0,5 | pozostaje | KABLOWA | YAKY | stalowy | 4 | 0,5 | 3 | brak | 20 | kostka | Lokalna | P4 | druga oprawa iluminacja 176w mh | Teren kosciola
545 | Pratnica | Pratnica | 1 | WYMIANA | nad linia | 0,5 | pozostaje | KABLOWA | YDY | fasada | 7 | 0,5 | 3 | brak | 20 | kostka | Lokalna | P4 |  | Teren kosciola
546 | Pratnica | Pratnica | 1 | WYMIANA | nad linia | 0,5 | pozostaje | KABLOWA | YDY | fasada | 7 | 0,5 | 3 | brak | 20 | kostka | Lokalna | P4 |  | Teren kosciola
547 | Pratnica | Pratnica | 1 | WYMIANA | nad linia | 0,5 | pozostaje | KABLOWA | YDY | fasada | 7 | 0,5 | 3 | brak | 20 | kostka | Lokalna | P4 |  | Teren kosciola
548 | Byszwald | Byszwald | 1 | WYMIANA | POD LINIA | 0,5 | WYMIANA | napowietrzna | AL | betonowy | 8 | 2 | 6 | po stronie opraw | 32 | asfalt | DG | M5
549 | Byszwald | Byszwald | 1 | WYMIANA | POD LINIA | 0,5 | WYMIANA | napowietrzna | AL | betonowy | 8 | 2 | 6 | po stronie opraw | 32 | asfalt | DG | M5
550 | Byszwald | Byszwald | 1 | WYMIANA | POD LINIA | 0,5 | WYMIANA | napowietrzna | AL | betonowy | 8 | 2 | 6 | po stronie opraw | 32 | asfalt | DG | M5
551 | Byszwald | Byszwald | 1 | WYMIANA | POD LINIA | 0,5 | WYMIANA | napowietrzna | AL | betonowy | 8 | 2 | 6 | po stronie opraw | 32 | asfalt | DG | M5
552 | Byszwald | Byszwald | 1 | WYMIANA | POD LINIA | 0,5 | WYMIANA | napowietrzna | AL | betonowy | 8 | 2 | 6 | brak | 32 | asfalt | Lokalna | M6
553 | Byszwald | Byszwald | 1 | WYMIANA | POD LINIA | 0,5 | WYMIANA | napowietrzna | AL | betonowy | 8 | 1 | 4 | brak | 32 | GRUNT | Lokalna | P4
554 | Byszwald | Byszwald | 1 | WYMIANA | POD LINIA | 0,5 | WYMIANA | napowietrzna | AL | betonowy | 8 | 1 | 4 | brak | 32 | GRUNT | Lokalna | P4
555 | Byszwald | Byszwald | 1 | WYMIANA | POD LINIA | 0,5 | WYMIANA | napowietrzna | AL | betonowy | 8 | 2 | 6 | po stronie opraw | 32 | asfalt | DG | M5
556 | Byszwald | Byszwald | 1 | WYMIANA | POD LINIA | 0,5 | WYMIANA | napowietrzna | AL | betonowy | 8 | 2 | 6 | po stronie opraw | 32 | asfalt | DG | M5
557 | Byszwald | Byszwald | 1 | WYMIANA | POD LINIA | 0,5 | WYMIANA | napowietrzna | AL | betonowy | 8 | 1 | 4 | brak | 32 | kostka | Lokalna | P4
558 | Byszwald | Byszwald | 1 | WYMIANA | POD LINIA | 0,5 | WYMIANA | napowietrzna | AL | betonowy | 8 | 2 | 6 | po stronie opraw | 32 | asfalt | DG | M5
559 | Byszwald | Byszwald | 1 | WYMIANA | POD LINIA | 0,5 | WYMIANA | napowietrzna | AL | betonowy | 8 | 2 | 6 | po stronie opraw | 32 | asfalt | DG | M5
560 | Byszwald | Byszwald | 1 | WYMIANA | POD LINIA | 0,5 | WYMIANA | napowietrzna | AL | betonowy | 8 | 2 | 6 | po stronie opraw | 32 | asfalt | DG | M5
561 | Byszwald | Byszwald | 1 | WYMIANA | POD LINIA | 0,5 | WYMIANA | napowietrzna | AL | betonowy | 8 | 2 | 6 | po stronie opraw | 32 | asfalt | DG | M5
562 | Byszwald | Byszwald | 1 | WYMIANA | POD LINIA | 0,5 | WYMIANA | napowietrzna | AL | betonowy | 8 | 0,5 | 6 | po obu stronach | 32 | asfalt | DG | M5
563 | Byszwald | Byszwald | 1 | WYMIANA | POD LINIA | 0,5 | WYMIANA | napowietrzna | AL | betonowy | 8 | 0,5 | 6 | po obu stronach | 32 | asfalt | DG | M5
564 | Byszwald | Byszwald | 1 | WYMIANA | POD LINIA | 0,5 | WYMIANA | napowietrzna | AL | betonowy | 8 | 0,5 | 6 | po obu stronach | 32 | asfalt | DG | M5
565 | Byszwald | Byszwald | 1 | WYMIANA | POD LINIA | 0,5 | WYMIANA | napowietrzna | AL | betonowy | 8 | 0,5 | 6 | po obu stronach | 32 | asfalt | DG | M5
566 | Byszwald | Byszwald | 1 | WYMIANA | POD LINIA | 0,5 | WYMIANA | napowietrzna | AL | betonowy | 8 | 0,5 | 4 | brak | 32 | kostka | Plac | P4
567 | Byszwald | Byszwald | 1 | WYMIANA | nad linia | 0 | WYMIANA | KABLOWA | YAKY | stalowy | 6 | 2 | 6 | brak | 32 | asfalt | DG | M5
568 | Byszwald | Byszwald | 1 | WYMIANA | nad linia | 0 | WYMIANA | KABLOWA | YAKY | stalowy | 6 | 2 | 6 | brak | 32 | asfalt | DG | M5
569 | Byszwald | Byszwald | 1 | WYMIANA | nad linia | 0,5 | WYMIANA | KABLOWA | YAKY | stalowy | 6 | 2 | 6 | brak | 32 | asfalt | DG | M5
570 | Byszwald | Byszwald | 1 | WYMIANA | nad linia | 0,5 | WYMIANA | KABLOWA | YAKY | stalowy | 6 | 2 | 6 | brak | 32 | asfalt | DG | M5
571 | Byszwald | Byszwald | 1 | WYMIANA | nad linia | 0,5 | WYMIANA | KABLOWA | YAKY | stalowy | 6 | 2 | 6 | brak | 32 | asfalt | DG | M5
572 | Byszwald | Byszwald | 1 | WYMIANA | nad linia | 0,5 | WYMIANA | KABLOWA | YAKY | stalowy | 6 | 2 | 6 | brak | 32 | asfalt | DG | M5
573 | Byszwald | Byszwald | 1 | WYMIANA | POD LINIA | 0,5 | WYMIANA | napowietrzna | AL | betonowy | 8 | 2 | 6 | po stronie opraw | 32 | asfalt | DG | M5
574 | Byszwald | Byszwald | 1 | WYMIANA | POD LINIA | 0,5 | WYMIANA | napowietrzna | AL | betonowy | 8 | 1 | 4 | brak | 32 | kostka | Lokalna | P4
575 | Byszwald | Byszwald | 1 | WYMIANA | POD LINIA | 0,5 | WYMIANA | napowietrzna | AL | betonowy | 8 | 1 | 6 | po stronie opraw | 32 | asfalt | DG | M5
576 | Byszwald | Byszwald | 1 | WYMIANA | POD LINIA | 0,5 | WYMIANA | napowietrzna | AL | betonowy | 8 | 1 | 6 | po stronie opraw | 32 | asfalt | DG | M5
577 | Byszwald | Byszwald | 1 | WYMIANA | POD LINIA | 0,5 | WYMIANA | napowietrzna | AL | betonowy | 8 | 1 | 6 | po stronie opraw | 32 | asfalt | DG | M5
578 | Byszwald | Byszwald | 1 | WYMIANA | POD LINIA | 0,5 | WYMIANA | napowietrzna | AL | betonowy | 8 | 2 | 6 | po stronie opraw | 32 | asfalt | DG | M5
579 | Byszwald | Byszwald | 1 | WYMIANA | POD LINIA | 0,5 | WYMIANA | napowietrzna | AL | betonowy | 8 | 2 | 6 | po stronie opraw | 32 | asfalt | DG | M5
580 | Byszwald | Byszwald | 1 | WYMIANA | POD LINIA | 0,5 | WYMIANA | napowietrzna | AL | betonowy | 8 | 2 | 6 | po stronie opraw | 32 | asfalt | DG | M5
581 | Byszwald | Byszwald | 1 | WYMIANA | POD LINIA | 0,5 | WYMIANA | napowietrzna | AL | betonowy | 8 | 1 | 6 | po przeciwnej | 28 | asfalt | DG | M5
582 | Byszwald | Byszwald | 1 | WYMIANA | POD LINIA | 0,5 | WYMIANA | napowietrzna | AL | betonowy | 8 | 1 | 6 | po przeciwnej | 28 | asfalt | DG | M5
583 | Byszwald | Byszwald | 1 | WYMIANA | POD LINIA | 0,5 | WYMIANA | napowietrzna | AL | betonowy | 8 | 0,5 | 6 | po przeciwnej | 28 | asfalt | DG | M5
584 | Byszwald | Byszwald | 1 | WYMIANA | POD LINIA | 0,5 | WYMIANA | napowietrzna | AL | betonowy | 8 | 0,5 | 6 | po przeciwnej | 28 | asfalt | DG | M5
585 | Byszwald | Byszwald | 1 | WYMIANA | POD LINIA | 0,5 | WYMIANA | napowietrzna | AL | betonowy | 8 | 0,5 | 6 | po przeciwnej | 28 | asfalt | DG | M5
586 | Byszwald | Byszwald | 1 | WYMIANA | POD LINIA | 0,5 | WYMIANA | napowietrzna | AL | betonowy | 8 | 0,5 | 6 | po przeciwnej | 28 | asfalt | DG | M5
587 | Byszwald | Byszwald | 1 | WYMIANA | POD LINIA | 0,5 | WYMIANA | napowietrzna | AL | betonowy | 8 | 0,5 | 6 | po przeciwnej | 28 | asfalt | DG | M5
588 | Byszwald | Byszwald | 1 | WYMIANA | POD LINIA | 0,5 | WYMIANA | napowietrzna | ASxSn | betonowy | 8 | 0,5 | 4 | brak | 28 | GRUNT | Lokalna | P4
589 | Byszwald | Byszwald | 1 | WYMIANA | POD LINIA | 0,5 | WYMIANA | napowietrzna | ASxSn | betonowy | 8 | 1 | 4 | brak | 28 | GRUNT | Lokalna | P4
590 | Byszwald | Byszwald | 1 | WYMIANA | POD LINIA | 0,5 | WYMIANA | napowietrzna | AL | betonowy | 8 | 2 | 6 | brak | 32 | asfalt | DK | M3
591 | Byszwald | Byszwald | 1 | WYMIANA | POD LINIA | 0,5 | WYMIANA | napowietrzna | AL | betonowy | 8 | 2 | 6 | brak | 32 | asfalt | DK | M3
592 | Kazanice | Kazanice | 1 | WYMIANA | POD LINIA | 0,5 | WYMIANA | napowietrzna | AL | betonowy | 8 | 2 | 6 | po obu stronach | 32 | asfalt | DG | M5
593 | Kazanice | Kazanice | 1 | WYMIANA | POD LINIA | 0,5 | WYMIANA | napowietrzna | AL | betonowy | 8 | 2 | 6 | po obu stronach | 32 | asfalt | DG | M5
594 | Kazanice | Kazanice | 1 | WYMIANA | POD LINIA | 0,5 | WYMIANA | napowietrzna | AL | betonowy | 8 | 2 | 6 | po stronie opraw | 32 | asfalt | DG | M5
595 | Kazanice | Kazanice | 1 | WYMIANA | POD LINIA | 0,5 | WYMIANA | napowietrzna | AL | betonowy | 8 | 1 | 6 | po obu stronach | 32 | asfalt | DG | M5
596 | Kazanice | Kazanice | 1 | WYMIANA | POD LINIA | 0,5 | WYMIANA | napowietrzna | AL | betonowy | 8 | 1 | 6 | po obu stronach | 32 | asfalt | DG | M5
597 | Kazanice | Kazanice | 1 | WYMIANA | POD LINIA | 1 | pozostaje | napowietrzna | AL | betonowy | 8 | 1 | 6 | po obu stronach | 32 | asfalt | DG | M5
598 | Kazanice | Kazanice | 1 | WYMIANA | POD LINIA | 0,5 | WYMIANA | napowietrzna | AL | betonowy | 8 | 1 | 6 | po obu stronach | 32 | asfalt | DG | M5
599 | Kazanice | Kazanice | 1 | WYMIANA | POD LINIA | 0,5 | WYMIANA | napowietrzna | AL | betonowy | 8 | 1 | 6 | po obu stronach | 32 | asfalt | DG | M5
600 | Kazanice | Kazanice | 1 | WYMIANA | POD LINIA | 0,5 | WYMIANA | napowietrzna | AL | betonowy | 8 | 1 | 6 | po obu stronach | 32 | asfalt | DG | M5
601 | Kazanice | Kazanice | 1 | WYMIANA | POD LINIA | 0,5 | WYMIANA | napowietrzna | AL | betonowy | 8 | 1 | 6 | po obu stronach | 32 | asfalt | DG | M5
602 | Kazanice | Kazanice | 1 | WYMIANA | POD LINIA | 0,5 | WYMIANA | napowietrzna | AL | betonowy | 8 | 1 | 6 | po przeciwnej | 32 | asfalt | DG | M5
603 | Kazanice | Kazanice | 1 | WYMIANA | POD LINIA | 0,5 | WYMIANA | napowietrzna | AL | betonowy | 8 | 1 | 6 | po przeciwnej | 32 | asfalt | DG | M5
604 | Kazanice | Kazanice | 1 | WYMIANA | POD LINIA | 0,5 | WYMIANA | napowietrzna | AL | betonowy | 8 | 1 | 6 | po przeciwnej | 32 | asfalt | DG | M5
605 | Kazanice | Kazanice | 1 | WYMIANA | POD LINIA | 0,5 | WYMIANA | napowietrzna | AL | betonowy | 8 | 0,5 | 4 | brak | 32 | asfalt | DG | M6
606 | Kazanice | Kazanice | 1 | WYMIANA | POD LINIA | 0,5 | WYMIANA | napowietrzna | AL | betonowy | 8 | 0,5 | 4 | brak | 32 | asfalt | DG | M6
607 | Kazanice | Kazanice | 1 | WYMIANA | POD LINIA | 0,5 | WYMIANA | napowietrzna | AL | betonowy | 8 | 1 | 5 | po stronie opraw | 32 | asfalt | DG | M6
608 | Kazanice | Kazanice | 1 | WYMIANA | POD LINIA | 0,5 | WYMIANA | napowietrzna | AL | betonowy | 8 | 1 | 5 | po stronie opraw | 32 | asfalt | DG | M6
609 | Kazanice | Kazanice | 1 | WYMIANA | POD LINIA | 0,5 | WYMIANA | napowietrzna | AL | betonowy | 8 | 1 | 6 | brak | 32 | asfalt | DG | M6
610 | Kazanice | Kazanice | 1 | WYMIANA | POD LINIA | 0,5 | WYMIANA | napowietrzna | AL | betonowy | 8 | 1 | 6 | brak | 32 | asfalt | DG | M6
611 | Kazanice | Kazanice | 1 | WYMIANA | POD LINIA | 0,5 | WYMIANA | napowietrzna | AL | betonowy | 8 | 0,5 | 4 | brak | 32 | kostka | Lokalna | P4
612 | Kazanice | Kazanice | 1 | WYMIANA | POD LINIA | 0,5 | WYMIANA | napowietrzna | AL | betonowy | 8 | 0,5 | 4 | brak | 32 | kostka | Lokalna | P4
613 | Kazanice | Kazanice | 1 | WYMIANA | POD LINIA | 0,5 | WYMIANA | napowietrzna | AL | betonowy | 8 | 1 | 4 | brak | 32 | kostka | Lokalna | P4
614 | Kazanice | Kazanice | 1 | WYMIANA | POD LINIA | 0,5 | WYMIANA | napowietrzna | AL | betonowy | 8 | 1 | 4 | brak | 32 | kostka | Lokalna | P4
615 | Kazanice | Kazanice | 1 | WYMIANA | POD LINIA | 0,5 | WYMIANA | napowietrzna | AL | betonowy | 8 | 1 | 4 | brak | 32 | kostka | Lokalna | P4
616 | Kazanice | Kazanice | 1 | WYMIANA | POD LINIA | 0,5 | WYMIANA | napowietrzna | AL | betonowy | 8 | 1 | 4 | brak | 32 | kostka | Lokalna | P4
617 | Kazanice | Kazanice | 1 | WYMIANA | POD LINIA | 0,5 | WYMIANA | napowietrzna | AL | betonowy | 8 | 1 | 4 | brak | 32 | GRUNT | Lokalna | P4
618 | Kazanice | Kazanice | 1 | WYMIANA | POD LINIA | 0,5 | WYMIANA | napowietrzna | AL | betonowy | 8 | 1 | 4 | brak | 32 | asfalt | DG | M6
619 | Kazanice | Kazanice | 1 | WYMIANA | POD LINIA | 0,5 | WYMIANA | napowietrzna | AL | betonowy | 8 | 0,5 | 4 | brak | 32 | asfalt | DG | M6
620 | Kazanice | Kazanice | 1 | WYMIANA | POD LINIA | 0,5 | WYMIANA | napowietrzna | AL | betonowy | 8 | 0,5 | 4 | brak | 32 | GRUNT | Lokalna | P4
621 | Kazanice | Kazanice | 1 | WYMIANA | POD LINIA | 0,5 | WYMIANA | napowietrzna | AL | betonowy | 8 | 0,5 | 4 | brak | 32 | GRUNT | Lokalna | P4
622 | Kazanice | Kazanice | 1 | WYMIANA | POD LINIA | 0,5 | WYMIANA | napowietrzna | AL | betonowy | 8 | 0,5 | 5 | brak | 28 | asfalt | DG | M6
623 | Kazanice | Kazanice | 1 | WYMIANA | POD LINIA | 0,5 | WYMIANA | napowietrzna | AL | betonowy | 8 | 2 | 5 | brak | 28 | asfalt | DG | M6
624 | Kazanice | Kazanice | 1 | WYMIANA | POD LINIA | 0,5 | WYMIANA | napowietrzna | AL | betonowy | 8 | 1 | 6 | po stronie opraw | 32 | asfalt | DG | M6
625 | Kazanice | Kazanice | 1 | WYMIANA | POD LINIA | 0,5 | WYMIANA | napowietrzna | AL | betonowy | 8 | 1 | 6 | po stronie opraw | 32 | asfalt | DG | M6
626 | Kazanice | Kazanice | 1 | WYMIANA | POD LINIA | 0,5 | WYMIANA | napowietrzna | AL | betonowy | 8 | 1 | 6 | po stronie opraw | 32 | asfalt | DG | M6
627 | Kazanice | Kazanice | 1 | WYMIANA | POD LINIA | 0,5 | WYMIANA | napowietrzna | AL | betonowy | 8 | 1 | 6 | po stronie opraw | 32 | asfalt | DG | M6
628 | Kazanice | Kazanice | 1 | WYMIANA | POD LINIA | 0,5 | WYMIANA | napowietrzna | AL | betonowy | 8 | 0,5 | 5 | brak | 32 | asfalt | DG | M6
629 | Kazanice | Kazanice | 1 | WYMIANA | POD LINIA | 0,5 | WYMIANA | napowietrzna | AL | betonowy | 8 | 0,5 | 5 | brak | 28 | asfalt | DG | M6
631 | Kazanice | Kazanice | 1 | WYMIANA | POD LINIA | 0,5 | WYMIANA | napowietrzna | AL | betonowy | 8 | 0,5 | 5 | brak | 28 | asfalt | DG | M6
632 | Kazanice | Kazanice | 1 | WYMIANA | POD LINIA | 0,5 | WYMIANA | napowietrzna | AL | betonowy | 8 | 2 | 5 | brak | 28 | asfalt | DG | M6
633 | Kazanice | Kazanice | 1 | WYMIANA | POD LINIA | 0,5 | WYMIANA | napowietrzna | AL | betonowy | 8 | 2 | 5 | brak | 28 | asfalt | DG | M6
634 | Kazanice | Kazanice | 1 | WYMIANA | POD LINIA | 0,5 | WYMIANA | napowietrzna | AL | betonowy | 8 | 1 | 5 | brak | 28 | asfalt | DG | M6
635 | Kazanice | Kazanice | 1 | WYMIANA | POD LINIA | 0,5 | WYMIANA | napowietrzna | AL | betonowy | 8 | 1 | 5 | brak | 28 | asfalt | DG | M6
636 | Kazanice | Kazanice | 1 | WYMIANA | POD LINIA | 0,5 | WYMIANA | napowietrzna | AL | betonowy | 8 | 2 | 6 | po przeciwnej | 32 | asfalt | DG | M5
637 | Kazanice | Kazanice | 1 | WYMIANA | POD LINIA | 0,5 | WYMIANA | napowietrzna | ASxSn | betonowy | 8 | 0,5 | 3 | brak | 32 | kostka | Lokalna | P4
638 | Kazanice | Kazanice | 1 | WYMIANA | POD LINIA | 0,5 | WYMIANA | napowietrzna | AL | betonowy | 8 | 1 | 6 | po przeciwnej | 32 | asfalt | DG | M5
639 | Kazanice | Kazanice | 1 | WYMIANA | POD LINIA | 0,5 | WYMIANA | napowietrzna | AL | betonowy | 8 | 1 | 6 | po przeciwnej | 32 | asfalt | DG | M5
640 | Kazanice | Kazanice | 1 | WYMIANA | POD LINIA | 0,5 | WYMIANA | napowietrzna | AL | betonowy | 8 | 1 | 6 | po przeciwnej | 32 | asfalt | DG | M5
641 | Kazanice | Kazanice | 1 | WYMIANA | POD LINIA | 0,5 | WYMIANA | napowietrzna | AL | betonowy | 8 | 1 | 6 | po przeciwnej | 32 | asfalt | DG | M5
642 | Kazanice | Kazanice | 1 | WYMIANA | POD LINIA | 0,5 | WYMIANA | napowietrzna | AL | betonowy | 8 | 1 | 6 | po przeciwnej | 32 | asfalt | DG | M5
643 | Kazanice | Kazanice | 1 | WYMIANA | nad linia | 0 | pozostaje | KABLOWA | YAKY | ozdobny | 4 | 0,5 | 4 | brak | 20 | kostka | Lokalna | P4 |  | Teren kosciola
644 | Kazanice | Kazanice | 1 | WYMIANA | nad linia | 0 | pozostaje | KABLOWA | YAKY | ozdobny | 4 | 0,5 | 4 | brak | 20 | kostka | Lokalna | P4 |  | Teren kosciola
645 | Kazanice | Kazanice | 1 | WYMIANA | nad linia | 0 | pozostaje | KABLOWA | YAKY | ozdobny | 4 | 0,5 | 4 | brak | 20 | kostka | Lokalna | P4 |  | Teren kosciola
646 | Kazanice | Kazanice | 1 | WYMIANA | nad linia | 0 | pozostaje | KABLOWA | YAKY | ozdobny | 4 | 0,5 | 4 | brak | 20 | kostka | Lokalna | P4 |  | Teren kosciola
647 | Rozental | Rozental | 1 | WYMIANA | POD LINIA | 0,5 | WYMIANA | napowietrzna | AL | betonowy | 8 | 1 | 4 | brak | 32 | asfalt | DG | M6
648 | Rozental | Rozental | 1 | WYMIANA | POD LINIA | 0,5 | WYMIANA | napowietrzna | AL | betonowy | 8 | 1 | 4 | brak | 32 | asfalt | DG | M6
649 | Rozental | Rozental | 1 | WYMIANA | POD LINIA | 0,5 | WYMIANA | napowietrzna | AL | betonowy | 8 | 1 | 4 | brak | 32 | asfalt | DG | M6
650 | Rozental | Rozental | 1 | WYMIANA | POD LINIA | 0,5 | WYMIANA | napowietrzna | AL | betonowy | 8 | 1 | 5 | po stronie opraw | 32 | asfalt | DG | M6
651 | Rozental | Rozental | 1 | WYMIANA | POD LINIA | 0,5 | WYMIANA | napowietrzna | AL | betonowy | 8 | 1 | 5 | po stronie opraw | 32 | asfalt | DG | M6
652 | Rozental | Rozental | 1 | WYMIANA | POD LINIA | 0,5 | WYMIANA | napowietrzna | AL | betonowy | 8 | 1 | 5 | po stronie opraw | 32 | asfalt | DG | M6
653 | Rozental | Rozental | 1 | WYMIANA | POD LINIA | 1 | WYMIANA | napowietrzna | AL | betonowy | 8 | 2 | 5 | po obu stronach | 32 | asfalt | DG | M6
654 | Rozental | Rozental | 1 | WYMIANA | POD LINIA | 1 | WYMIANA | napowietrzna | AL | betonowy | 8 | 2 | 5 | po obu stronach | 32 | asfalt | DG | M6
655 | Rozental | Rozental | 1 | WYMIANA | POD LINIA | 0,5 | WYMIANA | napowietrzna | AL | betonowy | 8 | 1 | 5 | po obu stronach | 32 | asfalt | DG | M6
656 | Rozental | Rozental | 1 | WYMIANA | POD LINIA | 1,5 | pozostaje | napowietrzna | AL | betonowy | 8 | 1 | 5 | po stronie opraw | 32 | asfalt | DG | M6
657 | Rozental | Rozental | 1 | WYMIANA | POD LINIA | 0,5 | WYMIANA | napowietrzna | AL | betonowy | 8 | 1 | 5 | po stronie opraw | 32 | asfalt | DG | M6
658 | Rozental | Rozental | 1 | WYMIANA | POD LINIA | 0,5 | WYMIANA | napowietrzna | AL | betonowy | 8 | 1 | 5 | po stronie opraw | 28 | asfalt | DG | M6
659 | Rozental | Rozental | 1 | WYMIANA | POD LINIA | 0,5 | WYMIANA | napowietrzna | AL | betonowy | 8 | 1 | 5 | po stronie opraw | 28 | asfalt | DG | M6
660 | Rozental | Rozental | 1 | WYMIANA | POD LINIA | 2 | pozostaje | napowietrzna | AL | betonowy | 8 | 3 | 5 | po stronie opraw | 28 | asfalt | DG | M6
661 | Rozental | Rozental | 1 | WYMIANA | POD LINIA | 0,5 | WYMIANA | napowietrzna | AL | betonowy | 8 | 2 | 5 | brak | 28 | asfalt | DG | M6
662 | Rozental | Rozental | 1 | WYMIANA | POD LINIA | 0,5 | WYMIANA | napowietrzna | AL | betonowy | 8 | 0,5 | 5 | brak | 28 | asfalt | DG | M6
663 | Rozental | Rozental | 1 | WYMIANA | POD LINIA | 0,5 | WYMIANA | napowietrzna | AL | betonowy | 8 | 1 | 5 | po stronie opraw | 28 | asfalt | DG | M6
664 | Rozental | Rozental | 1 | WYMIANA | POD LINIA | 0,5 | WYMIANA | napowietrzna | AL | betonowy | 8 | 1 | 5 | po stronie opraw | 28 | asfalt | DG | M6
665 | Rozental | Rozental | 1 | WYMIANA | POD LINIA | 0,5 | WYMIANA | napowietrzna | AL | betonowy | 8 | 0,5 | 5 | brak | 28 | asfalt | DG | M6
666 | Rozental | Rozental | 1 | WYMIANA | POD LINIA | 0,5 | WYMIANA | napowietrzna | AL | betonowy | 8 | 1 | 5 | brak | 32 | asfalt | DG | M6
667 | Rozental | Rozental | 1 | WYMIANA | POD LINIA | 0,5 | WYMIANA | napowietrzna | AL | betonowy | 8 | 1 | 5 | brak | 32 | asfalt | DG | M6
668 | Rozental | Rozental | 1 | WYMIANA | POD LINIA | 0,5 | WYMIANA | napowietrzna | AL | betonowy | 8 | 1 | 5 | brak | 32 | asfalt | DG | M6
669 | Rozental | Rozental | 1 | WYMIANA | POD LINIA | 0,5 | WYMIANA | napowietrzna | AL | betonowy | 8 | 0,5 | 5 | brak | 32 | asfalt | DG | M6
670 | Rozental | Rozental | 1 | WYMIANA | POD LINIA | 0,5 | WYMIANA | napowietrzna | AL | betonowy | 8 | 0,5 | 5 | brak | 32 | asfalt | DG | M6
671 | Rozental | Rozental | 1 | WYMIANA | POD LINIA | 0,5 | WYMIANA | napowietrzna | AL | betonowy | 8 | 0,5 | 5 | brak | 32 | asfalt | DG | M6
672 | Rozental | Rozental | 1 | WYMIANA | POD LINIA | 0,5 | WYMIANA | napowietrzna | AL | betonowy | 8 | 0,5 | 5 | brak | 32 | asfalt | DG | M6
673 | Rozental | Rozental | 1 | WYMIANA | nad linia | 0 | pozostaje | KABLOWA | YAKY | ozdobny | 4 | 0,5 | 4 | brak | 20 | kostka | Lokalna | P4 |  | Teren kosciola
674 | Rozental | Rozental | 1 | WYMIANA | nad linia | 0 | pozostaje | KABLOWA | YAKY | ozdobny | 4 | 0,5 | 4 | brak | 20 | kostka | Lokalna | P4 |  | Teren kosciola
675 | Rozental | Rozental | 1 | WYMIANA | nad linia | 0 | pozostaje | KABLOWA | YAKY | ozdobny | 4 | 0,5 | 4 | brak | 20 | kostka | Lokalna | P4 |  | Teren kosciola
676 | Rozental | Rozental | 1 | WYMIANA | nad linia | 0 | pozostaje | KABLOWA | YAKY | ozdobny | 4 | 0,5 | 4 | brak | 20 | kostka | Lokalna | P4 |  | Teren kosciola
677 | Rozental | Rozental | 1 | WYMIANA | nad linia | 0 | pozostaje | KABLOWA | YAKY | ozdobny | 4 | 0,5 | 4 | brak | 20 | kostka | Lokalna | P4 |  | Teren kosciola
678 | Rozental | Rozental | 1 | WYMIANA | POD LINIA | 0,5 | WYMIANA | napowietrzna | AL | betonowy | 8 | 1 | 5 | po stronie opraw | 30 | asfalt | DG | M5
679 | Rozental | Rozental | 1 | WYMIANA | POD LINIA | 1,5 | pozostaje | napowietrzna | AL | betonowy | 8 | 3 | 5 | po stronie opraw | 30 | asfalt | DG | M5
680 | Rozental | Rozental | 1 | WYMIANA | POD LINIA | 0,5 | WYMIANA | napowietrzna | AL | betonowy | 8 | 1 | 5 | po stronie opraw | 30 | asfalt | DG | M6
681 | Rozental | Rozental | 1 | WYMIANA | POD LINIA | 0,5 | WYMIANA | napowietrzna | AL | betonowy | 8 | 1 | 5 | po stronie opraw | 30 | asfalt | DG | M6
682 | Rozental | Rozental | 1 | WYMIANA | POD LINIA | 0,5 | WYMIANA | napowietrzna | AL | betonowy | 8 | 1 | 5 | po stronie opraw | 30 | asfalt | DG | M6
683 | Rozental | Rozental | 1 | WYMIANA | POD LINIA | 0,5 | WYMIANA | napowietrzna | AL | betonowy | 8 | 1 | 5 | po stronie opraw | 30 | asfalt | DG | M6
684 | Rozental | Rozental | 1 | WYMIANA | POD LINIA | 0,5 | WYMIANA | napowietrzna | AL | betonowy | 8 | 2 | 5 | po obu stronach | 30 | asfalt | DG | M5
685 | Rozental | Rozental | 1 | WYMIANA | POD LINIA | 0,5 | WYMIANA | napowietrzna | AL | betonowy | 8 | 2 | 5 | po obu stronach | 30 | asfalt | DG | M5
686 | Rozental | Rozental | 1 | WYMIANA | POD LINIA | 0,5 | WYMIANA | napowietrzna | ASxSn | betonowy | 8 | 2 | 5 | po przeciwnej | 30 | asfalt | DG | M5
687 | Rozental | Rozental | 1 | WYMIANA | POD LINIA | 0,5 | WYMIANA | napowietrzna | ASxSn | betonowy | 8 | 2 | 5 | po stronie opraw | 30 | asfalt | DG | M5
688 | Rozental | Rozental | 1 | WYMIANA | POD LINIA | 0,5 | WYMIANA | napowietrzna | ASxSn | betonowy | 8 | 1 | 5 | brak | 30 | asfalt | DG | M6
689 | Rozental | Rozental | 1 | WYMIANA | POD LINIA | 0,5 | WYMIANA | napowietrzna | ASxSn | betonowy | 8 | 1 | 5 | brak | 30 | asfalt | DG | M6
690 | Rozental | Rozental | 1 | WYMIANA | POD LINIA | 0,5 | WYMIANA | napowietrzna | ASxSn | betonowy | 8 | 1 | 5 | brak | 30 | asfalt | DG | M6
691 | Rozental | Rozental | 1 | WYMIANA | POD LINIA | 0,5 | WYMIANA | napowietrzna | ASxSn | betonowy | 8 | 2 | 5 | po stronie opraw | 32 | asfalt | DG | M5
692 | Rozental | Rozental | 1 | WYMIANA | POD LINIA | 0,5 | WYMIANA | napowietrzna | ASxSn | betonowy | 8 | 2 | 5 | po stronie opraw | 32 | asfalt | DG | M5
693 | Rozental | Rozental | 1 | WYMIANA | POD LINIA | 0,5 | WYMIANA | napowietrzna | ASxSn | betonowy | 8 | 1 | 5 | po stronie opraw | 32 | asfalt | DG | M5
694 | Rozental | Rozental | 1 | WYMIANA | POD LINIA | 0,5 | WYMIANA | napowietrzna | ASxSn | betonowy | 8 | 2 | 5 | po stronie opraw | 32 | asfalt | DG | M5
695 | Rozental | Rozental | 1 | WYMIANA | POD LINIA | 0,5 | WYMIANA | napowietrzna | AL | betonowy | 8 | 2 | 6 | po stronie opraw | 32 | asfalt | DG | M5
696 | Rozental | Rozental | 1 | WYMIANA | POD LINIA | 0,5 | WYMIANA | napowietrzna | AL | betonowy | 8 | 2 | 6 | po stronie opraw | 32 | asfalt | DG | M5
697 | Rozental | Rozental | 1 | WYMIANA | POD LINIA | 0,5 | WYMIANA | napowietrzna | AL | betonowy | 8 | 2 | 6 | po stronie opraw | 32 | asfalt | DG | M5
698 | Rozental | Rozental | 1 | WYMIANA | POD LINIA | 0,5 | WYMIANA | napowietrzna | AL | betonowy | 8 | 2 | 6 | brak | 32 | asfalt | DG | M5
699 | Rozental | Rozental | 1 | WYMIANA | POD LINIA | 0,5 | pozostaje | napowietrzna | AL | betonowy | 8 | 2 | 6 | brak | 32 | asfalt | DG | M5
700 | Rozental | Rozental | 1 | WYMIANA | POD LINIA | 0,5 | WYMIANA | napowietrzna | AL | betonowy | 8 | 2 | 6 | po stronie opraw | 32 | asfalt | DG | M5
701 | Rozental | Rozental | 1 | WYMIANA | POD LINIA | 0,5 | WYMIANA | napowietrzna | AL | betonowy | 8 | 2 | 6 | po stronie opraw | 32 | asfalt | DG | M5
702 | Rozental | Rozental | 1 | WYMIANA | POD LINIA | 0,5 | WYMIANA | napowietrzna | AL | betonowy | 8 | 2 | 6 | po stronie opraw | 32 | asfalt | DG | M5
703 | Rozental | Rozental | 1 | WYMIANA | POD LINIA | 0,5 | WYMIANA | napowietrzna | AL | betonowy | 8 | 2 | 6 | po stronie opraw | 32 | asfalt | DG | M5
704 | Rozental | Rozental | 1 | WYMIANA | POD LINIA | 0,5 | WYMIANA | napowietrzna | AL | betonowy | 8 | 2 | 6 | po stronie opraw | 32 | asfalt | DG | M5
705 | Rozental | Rozental | 1 | WYMIANA | POD LINIA | 1,5 | pozostaje | napowietrzna | AL | betonowy | 8 | 2 | 6 | po stronie opraw | 32 | asfalt | DG | M5
706 | Rozental | Rozental | 1 | WYMIANA | POD LINIA | 0,5 | WYMIANA | napowietrzna | AL | betonowy | 8 | 2 | 6 | po stronie opraw | 32 | asfalt | DG | M5
707 | Rozental | Rozental | 1 | WYMIANA | POD LINIA | 2 | pozostaje | napowietrzna | AL | betonowy | 9 | 2 | 6 | po stronie opraw | 32 | asfalt | DG | M5
708 | Rozental | Rozental | 1 | WYMIANA | POD LINIA | 0,5 | WYMIANA | napowietrzna | AL | betonowy | 8 | 1 | 4 | brak | 32 | asfalt | DG | M6
709 | Rozental | Rozental | 1 | WYMIANA | POD LINIA | 0,5 | WYMIANA | napowietrzna | AL | betonowy | 8 | 1 | 4 | brak | 32 | asfalt | DG | M6
710 | Rozental | Rozental | 1 | WYMIANA | POD LINIA | 0,5 | WYMIANA | napowietrzna | AL | betonowy | 8 | 1 | 4 | brak | 32 | asfalt | DG | M6
711 | Rozental | Rozental | 1 | WYMIANA | POD LINIA | 0,5 | WYMIANA | napowietrzna | AL | betonowy | 8 | 1 | 4 | brak | 32 | asfalt | DG | M6
712 | Zielkowo | Zielkowo | 1 | WYMIANA | POD LINIA | 0,5 | WYMIANA | napowietrzna | AL | betonowy | 8 | 2 | 5 | po stronie opraw | 28 | asfalt | DG | M5
713 | Zielkowo | Zielkowo | 1 | WYMIANA | POD LINIA | 1,5 | pozostaje | napowietrzna | AL | betonowy | 8 | 2 | 5 | po stronie opraw | 28 | asfalt | DG | M5
714 | Zielkowo | Zielkowo | 1 | WYMIANA | POD LINIA | 0,5 | WYMIANA | napowietrzna | AL | betonowy | 8 | 2 | 5 | po stronie opraw | 28 | asfalt | DG | M5
715 | Zielkowo | Zielkowo | 1 | WYMIANA | POD LINIA | 0,5 | WYMIANA | napowietrzna | AL | betonowy | 8 | 2 | 5 | po stronie opraw | 28 | asfalt | DG | M5
716 | Zielkowo | Zielkowo | 1 | WYMIANA | POD LINIA | 0,5 | WYMIANA | napowietrzna | AL | betonowy | 8 | 2 | 5 | po stronie opraw | 28 | asfalt | DG | M5
717 | Zielkowo | Zielkowo | 1 | WYMIANA | POD LINIA | 0,5 | WYMIANA | napowietrzna | AL | betonowy | 8 | 4 | 5 | po stronie opraw | 28 | asfalt | DG | M5
718 | Zielkowo | Zielkowo | 1 | WYMIANA | POD LINIA | 1 | WYMIANA | napowietrzna | AL | betonowy | 8 | 4 | 5 | po stronie opraw | 28 | asfalt | DG | M5
719 | Zielkowo | Zielkowo | 1 | WYMIANA | POD LINIA | 1 | WYMIANA | napowietrzna | AL | betonowy | 8 | 2 | 5 | po przeciwnej | 28 | asfalt | DG | M5
720 | Zielkowo | Zielkowo | 1 | WYMIANA | POD LINIA | 1 | WYMIANA | napowietrzna | AL | betonowy | 8 | 1 | 5 | po przeciwnej | 28 | asfalt | DG | M5
721 | Zielkowo | Zielkowo | 1 | WYMIANA | POD LINIA | 0,5 | WYMIANA | napowietrzna | AL | betonowy | 8 | 1 | 5 | brak | 32 | asfalt | DG | M6
722 | Zielkowo | Zielkowo | 1 | WYMIANA | POD LINIA | 0,5 | WYMIANA | napowietrzna | AL | betonowy | 8 | 2 | 5 | brak | 32 | asfalt | DG | M6
723 | Zielkowo | Zielkowo | 1 | WYMIANA | POD LINIA | 0,5 | WYMIANA | napowietrzna | AL | betonowy | 8 | 2 | 5 | brak | 32 | asfalt | DG | M6
724 | Zielkowo | Zielkowo | 1 | WYMIANA | POD LINIA | 0,5 | WYMIANA | napowietrzna | AL | betonowy | 8 | 2 | 5 | brak | 32 | asfalt | DG | M6
725 | Zielkowo | Zielkowo | 1 | WYMIANA | POD LINIA | 0,5 | WYMIANA | napowietrzna | AL | betonowy | 8 | 2 | 5 | brak | 32 | asfalt | DG | M6
726 | Zielkowo | Zielkowo | 1 | WYMIANA | POD LINIA | 0,5 | WYMIANA | napowietrzna | AL | betonowy | 8 | 1 | 5 | brak | 32 | asfalt | DG | M6
727 | Zielkowo | Zielkowo | 1 | WYMIANA | POD LINIA | 0,5 | WYMIANA | napowietrzna | AL | betonowy | 8 | 1 | 5 | po stronie opraw | 32 | asfalt | DG | M6
728 | Zielkowo | Zielkowo | 1 | WYMIANA | POD LINIA | 0,5 | WYMIANA | napowietrzna | AL | betonowy | 8 | 1 | 5 | po stronie opraw | 32 | asfalt | DG | M6
729 | Zielkowo | Zielkowo | 1 | WYMIANA | POD LINIA | 0,5 | WYMIANA | napowietrzna | AL | betonowy | 8 | 1 | 5 | po stronie opraw | 32 | asfalt | DG | M6
730 | Zielkowo | Zielkowo | 1 | WYMIANA | POD LINIA | 0,5 | WYMIANA | napowietrzna | AL | betonowy | 8 | 1 | 5 | po stronie opraw | 32 | asfalt | DG | M6
731 | Zielkowo | Zielkowo | 1 | WYMIANA | POD LINIA | 0,5 | WYMIANA | napowietrzna | AL | betonowy | 8 | 1 | 5 | po stronie opraw | 32 | asfalt | DG | M6
732 | Zielkowo | Zielkowo | 1 | WYMIANA | POD LINIA | 0,5 | WYMIANA | napowietrzna | AL | betonowy | 8 | 1 | 5 | brak | 32 | asfalt | DG | M6
733 | Zielkowo | Zielkowo | 1 | WYMIANA | POD LINIA | 0,5 | WYMIANA | napowietrzna | AL | betonowy | 8 | 1 | 5 | brak | 32 | asfalt | DG | M6
734 | Zielkowo | Zielkowo | 1 | WYMIANA | POD LINIA | 0,5 | WYMIANA | napowietrzna | AL | betonowy | 8 | 1 | 5 | brak | 32 | asfalt | DG | M6
735 | Zielkowo | Zielkowo | 1 | WYMIANA | POD LINIA | 0,5 | WYMIANA | napowietrzna | AL | betonowy | 8 | 1 | 5 | brak | 32 | asfalt | DG | M6
736 | Zielkowo | Zielkowo | 1 | WYMIANA | POD LINIA | 0,5 | WYMIANA | napowietrzna | AL | betonowy | 8 | 1 | 5 | brak | 32 | asfalt | DG | M6
737 | Zielkowo | Zielkowo | 1 | WYMIANA | POD LINIA | 0,5 | WYMIANA | napowietrzna | ASxSn | betonowy | 8 | 4 | 5 | brak | 32 | asfalt | DG | M6
738 | Zielkowo | Zielkowo | 1 | WYMIANA | POD LINIA | 0,5 | WYMIANA | napowietrzna | ASxSn | betonowy | 8 | 2 | 5 | brak | 32 | asfalt | DG | M6
739 | Zielkowo | Zielkowo | 1 | WYMIANA | POD LINIA | 0,5 | WYMIANA | napowietrzna | ASxSn | betonowy | 8 | 2 | 5 | brak | 32 | asfalt | DG | M6
740 | Zielkowo | Zielkowo | 1 | WYMIANA | POD LINIA | 0,5 | WYMIANA | napowietrzna | ASxSn | betonowy | 8 | 2 | 5 | brak | 32 | asfalt | DG | M6
741 | Zielkowo | Zielkowo | 1 | WYMIANA | POD LINIA | 0,5 | WYMIANA | napowietrzna | ASxSn | betonowy | 9 | 2 | 5 | brak | 32 | asfalt | DG | M6
742 | Zielkowo | Zielkowo | 1 | WYMIANA | POD LINIA | 0,5 | WYMIANA | napowietrzna | ASxSn | betonowy | 9 | 2 | 5 | brak | 32 | asfalt | DG | M6
743 | Zielkowo | Zielkowo | 1 | WYMIANA | POD LINIA | 0,5 | WYMIANA | napowietrzna | ASxSn | betonowy | 8 | 1 | 5 | brak | 32 | asfalt | DG | M6
744 | Zielkowo | Zielkowo | 1 | WYMIANA | POD LINIA | 0,5 | WYMIANA | napowietrzna | ASxSn | betonowy | 8 | 1 | 5 | brak | 32 | asfalt | DG | M6
745 | Zielkowo | Zielkowo | 1 | WYMIANA | POD LINIA | 0,5 | WYMIANA | napowietrzna | ASxSn | betonowy | 8 | 1 | 5 | brak | 32 | asfalt | DG | M6
746 | Gierloz Polska | Gierloz Polska | 1 | WYMIANA | POD LINIA | 0,5 | WYMIANA | napowietrzna | ASxSn | betonowy | 8 | 2 | 5 | brak | 32 | asfalt | DG | M6
747 | Gierloz Polska | Gierloz Polska | 1 | WYMIANA | nad linia | 0,5 | pozostaje | napowietrzna | ASxSn | betonowy | 9 | 2 | 5 | brak | 32 | asfalt | DG | M6
748 | Gierloz Polska | Gierloz Polska | 1 | WYMIANA | nad linia | 0,5 | pozostaje | napowietrzna | ASxSn | betonowy | 9 | 2 | 5 | brak | 32 | asfalt | DG | M6
749 | Gierloz Polska | Gierloz Polska | 1 | WYMIANA | nad linia | 0,5 | pozostaje | napowietrzna | ASxSn | betonowy | 8 | 2 | 5 | brak | 32 | asfalt | DG | M6
750 | Gierloz Polska | Gierloz Polska | 1 | WYMIANA | nad linia | 0,5 | WYMIANA | napowietrzna | ASxSn | betonowy | 8 | 2 | 5 | brak | 32 | asfalt | DG | M6
751 | Gierloz Polska | Gierloz Polska | 1 | WYMIANA | nad linia | 0,5 | WYMIANA | napowietrzna | ASxSn | betonowy | 8 | 2 | 5 | brak | 32 | asfalt | DG | M6
752 | Gierloz Polska | Gierloz Polska | 1 | WYMIANA | nad linia | 0,5 | WYMIANA | napowietrzna | ASxSn | betonowy | 9 | 4 | 5 | brak | 32 | asfalt | DG | M6
753 | Gierloz Polska | Gierloz Polska | 1 | WYMIANA | nad linia | 0,5 | pozostaje | napowietrzna | ASxSn | betonowy | 9 | 2 | 5 | brak | 32 | asfalt | DG | M6
754 | Gierloz Polska | Gierloz Polska | 1 | WYMIANA | nad linia | 0,5 | pozostaje | napowietrzna | ASxSn | betonowy | 9 | 2 | 5 | brak | 32 | asfalt | DG | M6
755 | Gierloz Polska | Gierloz Polska | 1 | WYMIANA | POD LINIA | 0,5 | WYMIANA | napowietrzna | ASxSn | betonowy | 8 | 2 | 5 | brak | 32 | asfalt | DG | M6
756 | Gierloz Polska | Gierloz Polska | 1 | WYMIANA | nad linia | 0,5 | pozostaje | napowietrzna | AL | betonowy | 9 | 2 | 5 | brak | 32 | asfalt | DG | M6
757 | Gierloz Polska | Gierloz Polska | 1 | WYMIANA | nad linia | 0,5 | pozostaje | napowietrzna | AL | betonowy | 9 | 2 | 5 | brak | 32 | asfalt | DG | M6
758 | Pomierki | Pomierki | 1 | WYMIANA | POD LINIA | 0,5 | WYMIANA | napowietrzna | AL | betonowy | 8 | 2 | 5 | po obu stronach | 28 | asfalt | DG | M6
759 | Pomierki | Pomierki | 1 | WYMIANA | POD LINIA | 0,5 | WYMIANA | napowietrzna | AL | betonowy | 8 | 2 | 5 | po obu stronach | 28 | asfalt | DG | M6
760 | Pomierki | Pomierki | 1 | WYMIANA | POD LINIA | 0,5 | WYMIANA | napowietrzna | AL | betonowy | 8 | 2 | 5 | po obu stronach | 28 | asfalt | DG | M6
761 | Pomierki | Pomierki | 1 | WYMIANA | POD LINIA | 0,5 | WYMIANA | napowietrzna | AL | betonowy | 8 | 2 | 5 | po obu stronach | 32 | asfalt | DG | M6
762 | Pomierki | Pomierki | 1 | WYMIANA | POD LINIA | 0,5 | WYMIANA | napowietrzna | AL | betonowy | 8 | 2 | 5 | po obu stronach | 32 | asfalt | DG | M6
763 | Pomierki | Pomierki | 1 | WYMIANA | POD LINIA | 0,5 | WYMIANA | napowietrzna | AL | betonowy | 8 | 2 | 5 | po obu stronach | 32 | asfalt | DG | M6
764 | Pomierki | Pomierki | 1 | WYMIANA | POD LINIA | 0,5 | WYMIANA | napowietrzna | AL | betonowy | 8 | 2 | 5 | po obu stronach | 32 | asfalt | DG | M6
765 | Pomierki | Pomierki | 1 | WYMIANA | POD LINIA | 0,5 | WYMIANA | napowietrzna | ASxSn | betonowy | 8 | 2 | 5 | po obu stronach | 32 | asfalt | DG | M6
766 | Grabowo | Grabowo | 1 | WYMIANA | POD LINIA | 0,5 | WYMIANA | napowietrzna | AL | betonowy | 8 | 3 | 6 | po stronie opraw | 32 | asfalt | DG | M5
767 | Grabowo | Grabowo | 1 | WYMIANA | POD LINIA | 0,5 | WYMIANA | napowietrzna | AL | betonowy | 8 | 2 | 6 | po przeciwnej | 32 | asfalt | DG | M5
768 | Grabowo | Grabowo | 1 | WYMIANA | POD LINIA | 0,5 | WYMIANA | napowietrzna | AL | betonowy | 8 | 2 | 6 | po przeciwnej | 32 | asfalt | DG | M5
769 | Grabowo | Grabowo | 1 | WYMIANA | POD LINIA | 0,5 | WYMIANA | napowietrzna | AL | betonowy | 8 | 1 | 6 | po przeciwnej | 32 | asfalt | DG | M5
770 | Grabowo | Grabowo | 1 | WYMIANA | POD LINIA | 0,5 | WYMIANA | napowietrzna | AL | betonowy | 8 | 2 | 6 | po przeciwnej | 32 | asfalt | DG | M5
771 | Grabowo | Grabowo | 1 | WYMIANA | POD LINIA | 0,5 | WYMIANA | napowietrzna | AL | betonowy | 8 | 2 | 6 | po przeciwnej | 32 | asfalt | DG | M5
772 | Grabowo | Grabowo | 1 | WYMIANA | POD LINIA | 0,5 | WYMIANA | napowietrzna | AL | betonowy | 8 | 2 | 6 | po obu stronach | 32 | asfalt | DG | M5
773 | Grabowo | Grabowo | 1 | WYMIANA | POD LINIA | 0,5 | WYMIANA | napowietrzna | AL | betonowy | 8 | 2 | 6 | po obu stronach | 32 | asfalt | DG | M5
774 | Grabowo | Grabowo | 1 | WYMIANA | POD LINIA | 0,5 | WYMIANA | napowietrzna | AL | betonowy | 8 | 2 | 6 | po obu stronach | 32 | asfalt | DG | M5
775 | Grabowo | Grabowo | 1 | WYMIANA | POD LINIA | 0,5 | WYMIANA | napowietrzna | AL | betonowy | 8 | 2 | 6 | po obu stronach | 32 | asfalt | DG | M5
776 | Grabowo | Grabowo | 1 | WYMIANA | POD LINIA | 0,5 | WYMIANA | napowietrzna | AL | betonowy | 8 | 2 | 6 | po obu stronach | 32 | asfalt | DG | M5
777 | Grabowo | Grabowo | 1 | WYMIANA | POD LINIA | 0,5 | WYMIANA | napowietrzna | AL | betonowy | 8 | 4 | 6 | po obu stronach | 32 | asfalt | DG | M5
778 | Grabowo | Grabowo | 1 | WYMIANA | POD LINIA | 0,5 | WYMIANA | napowietrzna | AL | betonowy | 8 | 2 | 3 | brak | 32 | GRUNT | Lokalna | P4
779 | Grabowo | Grabowo | 1 | WYMIANA | POD LINIA | 0,5 | WYMIANA | napowietrzna | AL | betonowy | 8 | 1 | 3 | brak | 32 | GRUNT | Lokalna | P4
780 | Grabowo | Grabowo | 1 | WYMIANA | POD LINIA | 0,5 | WYMIANA | napowietrzna | AL | betonowy | 8 | 1 | 3 | brak | 32 | GRUNT | Lokalna | P4
781 | Grabowo | Grabowo | 1 | WYMIANA | POD LINIA | 0,5 | WYMIANA | napowietrzna | AL | betonowy | 8 | 3 | 4 | brak | 32 | asfalt | Lokalna | M6
782 | Grabowo | Grabowo | 1 | WYMIANA | POD LINIA | 0,5 | WYMIANA | napowietrzna | AL | betonowy | 8 | 1 | 4 | brak | 32 | asfalt | Lokalna | M6
783 | Grabowo | Grabowo | 1 | WYMIANA | POD LINIA | 0,5 | WYMIANA | napowietrzna | AL | betonowy | 8 | 1 | 4 | brak | 32 | asfalt | Lokalna | M6
784 | Grabowo | Grabowo | 1 | WYMIANA | POD LINIA | 0,5 | WYMIANA | napowietrzna | AL | betonowy | 8 | 3 | 4 | brak | 32 | asfalt | Lokalna | M6
785 | Grabowo | Grabowo | 1 | WYMIANA | POD LINIA | 0,5 | WYMIANA | napowietrzna | AL | betonowy | 8 | 4 | 4 | brak | 32 | asfalt | Lokalna | M6
786 | Grabowo | Grabowo | 1 | WYMIANA | POD LINIA | 0,5 | WYMIANA | napowietrzna | AL | betonowy | 8 | 2 | 4 | brak | 32 | asfalt | Lokalna | M6
787 | Grabowo | Grabowo | 1 | WYMIANA | POD LINIA | 0,5 | WYMIANA | napowietrzna | AL | betonowy | 8 | 2 | 4 | brak | 32 | asfalt | Lokalna | M6
788 | Grabowo | Grabowo | 1 | WYMIANA | POD LINIA | 0,5 | WYMIANA | napowietrzna | AL | betonowy | 8 | 2 | 6 | po obu stronach | 32 | asfalt | Lokalna | M6
789 | Grabowo | Grabowo | 1 | WYMIANA | POD LINIA | 0,5 | WYMIANA | napowietrzna | AL | betonowy | 8 | 2 | 6 | po obu stronach | 32 | asfalt | Lokalna | M6
790 | Grabowo | Grabowo | 1 | WYMIANA | POD LINIA | 0,5 | WYMIANA | napowietrzna | AL | betonowy | 8 | 3 | 6 | po obu stronach | 32 | asfalt | Lokalna | M6
791 | Grabowo | Grabowo | 1 | WYMIANA | POD LINIA | 0,5 | WYMIANA | napowietrzna | AL | betonowy | 8 | 3 | 6 | po obu stronach | 32 | asfalt | Lokalna | M6
792 | Grabowo | Grabowo | 1 | WYMIANA | POD LINIA | 0,5 | WYMIANA | napowietrzna | AL | betonowy | 8 | 3 | 6 | po obu stronach | 32 | asfalt | Lokalna | M6
793 | Grabowo | Grabowo | 1 | WYMIANA | POD LINIA | 0,5 | WYMIANA | napowietrzna | ASxSn | betonowy | 8 | 2 | 5 | po przeciwnej | 32 | asfalt | Lokalna | M6
794 | Grabowo | Grabowo | 1 | WYMIANA | POD LINIA | 0,5 | WYMIANA | napowietrzna | ASxSn | betonowy | 8 | 2 | 6 | po obu stronach | 32 | asfalt | DG | M5
795 | Grabowo | Grabowo | 1 | WYMIANA | POD LINIA | 0,5 | WYMIANA | napowietrzna | ASxSn | betonowy | 8 | 1 | 6 | po obu stronach | 32 | asfalt | DG | M5
796 | Grabowo | Grabowo | 2 | WYMIANA | POD LINIA | 0,5 | WYMIANA | napowietrzna | ASxSn | betonowy | 8 | 1 | 6 | po obu stronach | 32 | asfalt | DG | M5 | druga oprawa plac
797 | Grabowo | Grabowo | 1 | WYMIANA | POD LINIA | 0,5 | WYMIANA | napowietrzna | ASxSn | betonowy | 8 | 2 | 6 | po przeciwnej | 32 | asfalt | DG | M5
798 | Grabowo | Grabowo | 1 | WYMIANA | POD LINIA | 0,5 | WYMIANA | napowietrzna | ASxSn | betonowy | 8 | 1 | 6 | po przeciwnej | 32 | asfalt | DG | M5
799 | Grabowo | Grabowo | 1 | WYMIANA | POD LINIA | 0,5 | WYMIANA | napowietrzna | ASxSn | betonowy | 8 | 2 | 6 | po przeciwnej | 32 | asfalt | DG | M5
800 | Grabowo | Grabowo | 1 | WYMIANA | POD LINIA | 0,5 | WYMIANA | napowietrzna | ASxSn | betonowy | 8 | 1 | 6 | po przeciwnej | 32 | asfalt | DG | M5
801 | Grabowo | Grabowo | 1 | WYMIANA | POD LINIA | 0,5 | WYMIANA | napowietrzna | ASxSn | betonowy | 8 | 1 | 6 | po przeciwnej | 32 | asfalt | DG | M5
802 | Grabowo | Grabowo | 1 | WYMIANA | POD LINIA | 0,5 | WYMIANA | napowietrzna | AL | betonowy | 8 | 2 | 3 | brak | 32 | GRUNT | Lokalna | P4
803 | Grabowo | Grabowo | 1 | WYMIANA | POD LINIA | 0,5 | WYMIANA | napowietrzna | AL | betonowy | 8 | 2 | 3 | brak | 32 | GRUNT | Lokalna | P4
804 | Grabowo | Grabowo | 1 | WYMIANA | nad linia | 2 | pozostaje | napowietrzna | AL | betonowy | 9 | 4 | 5 | po stronie opraw | 32 | asfalt | DG | M4
805 | Grabowo | Grabowo | 1 | WYMIANA | nad linia | 2 | pozostaje | napowietrzna | AL | betonowy | 9 | 4 | 5 | po stronie opraw | 32 | asfalt | DG | M4
806 | Grabowo | Grabowo | 1 | WYMIANA | nad linia | 2 | pozostaje | napowietrzna | AL | betonowy | 9 | 4 | 5 | po stronie opraw | 32 | asfalt | DG | M4
807 | Grabowo | Grabowo | 1 | WYMIANA | nad linia | 2 | pozostaje | napowietrzna | AL | betonowy | 9 | 4 | 5 | po stronie opraw | 32 | asfalt | DG | M4
808 | Grabowo | Grabowo | 1 | WYMIANA | nad linia | 2 | pozostaje | napowietrzna | AL | betonowy | 9 | 4 | 5 | po stronie opraw | 32 | asfalt | DG | M4
809 | Grabowo | Grabowo | 1 | WYMIANA | nad linia | 2 | pozostaje | napowietrzna | AL | betonowy | 9 | 4 | 5 | po stronie opraw | 32 | asfalt | DG | M4
810 | Grabowo | Grabowo | 1 | WYMIANA | nad linia | 1 | WYMIANA | napowietrzna | AL | betonowy | 9 | 4 | 5 | po stronie opraw | 32 | asfalt | DG | M4
811 | Grabowo | Grabowo | 1 | WYMIANA | nad linia | 1 | WYMIANA | napowietrzna | AL | betonowy | 9 | 4 | 5 | po stronie opraw | 32 | asfalt | DG | M4
812 | Grabowo | Grabowo | 1 | WYMIANA | POD LINIA | 0,5 | WYMIANA | napowietrzna | AL | betonowy | 9 | 2 | 5 | po stronie opraw | 32 | asfalt | DG | M4
813 | Grabowo | Grabowo | 1 | WYMIANA | POD LINIA | 0,5 | WYMIANA | napowietrzna | AL | betonowy | 9 | 2 | 5 | po stronie opraw | 32 | asfalt | DG | M4
814 | Grabowo | Grabowo | 1 | WYMIANA | POD LINIA | 0,5 | WYMIANA | napowietrzna | AL | betonowy | 9 | 2 | 5 | po stronie opraw | 32 | asfalt | DG | M4
815 | Grabowo | Grabowo | 1 | WYMIANA | POD LINIA | 0,5 | WYMIANA | napowietrzna | ASxSn | betonowy | 8 | 1 | 5 | po stronie opraw | 32 | asfalt | DG | M4
816 | Grabowo | Grabowo | 1 | WYMIANA | POD LINIA | 0,5 | WYMIANA | napowietrzna | AL | betonowy | 9 | 2 | 5 | po stronie opraw | 32 | asfalt | DG | M4
817 | Grabowo | Grabowo | 1 | WYMIANA | POD LINIA | 0,5 | WYMIANA | napowietrzna | AL | betonowy | 9 | 2 | 5 | po stronie opraw | 32 | asfalt | DG | M5
818 | Grabowo | Grabowo | 1 | WYMIANA | POD LINIA | 0,5 | WYMIANA | napowietrzna | AL | betonowy | 9 | 2 | 5 | po stronie opraw | 32 | asfalt | DG | M5
819 | Grabowo | Grabowo | 1 | WYMIANA | POD LINIA | 0,5 | WYMIANA | napowietrzna | AL | betonowy | 9 | 2 | 5 | po stronie opraw | 32 | asfalt | DG | M5
820 | Grabowo | Grabowo | 1 | WYMIANA | POD LINIA | 0,5 | WYMIANA | napowietrzna | AL | betonowy | 9 | 2 | 5 | po stronie opraw | 32 | asfalt | DG | M5
821 | Grabowo | Grabowo | 1 | WYMIANA | POD LINIA | 0,5 | WYMIANA | napowietrzna | AL | betonowy | 9 | 2 | 5 | po stronie opraw | 32 | asfalt | DG | M5
822 | Grabowo | Grabowo | 2 | WYMIANA | POD LINIA | 0,5 | WYMIANA | napowietrzna | AL | betonowy | 9 | 2 | 5 | po stronie opraw | 32 | asfalt | DG | M5 | druga oprawa lokalna M6
846 | Waldyki | Waldyki | 1 | WYMIANA | POD LINIA | 0,5 | WYMIANA | napowietrzna | AL | betonowy | 8 | 2 | 6 | po przeciwnej | 32 | asfalt | DG | M4
847 | Waldyki | Waldyki | 1 | WYMIANA | POD LINIA | 0,5 | WYMIANA | napowietrzna | AL | betonowy | 8 | 2 | 6 | po przeciwnej | 32 | asfalt | DG | M4
848 | Waldyki | Waldyki | 1 | WYMIANA | POD LINIA | 0,5 | WYMIANA | napowietrzna | AL | betonowy | 8 | 2 | 6 | po przeciwnej | 32 | asfalt | DG | M4
849 | Waldyki | Waldyki | 1 | WYMIANA | nad linia | 0,5 | pozostaje | napowietrzna | ASxSn | betonowy | 8 | 0,5 | 5 | brak | 32 | asfalt | DG | M6
850 | Waldyki | Waldyki | 1 | WYMIANA | POD LINIA | 0,5 | WYMIANA | napowietrzna | AL | betonowy | 8 | 2 | 6 | po przeciwnej | 32 | asfalt | DG | M4
851 | Waldyki | Waldyki | 1 | WYMIANA | POD LINIA | 0,5 | WYMIANA | napowietrzna | AL | betonowy | 8 | 0,5 | 6 | po przeciwnej | 32 | asfalt | DG | M4
852 | Waldyki | Waldyki | 1 | WYMIANA | POD LINIA | 0,5 | WYMIANA | napowietrzna | AL | betonowy | 8 | 0,5 | 6 | po przeciwnej | 32 | asfalt | DG | M4
853 | Waldyki | Waldyki | 1 | WYMIANA | POD LINIA | 0,5 | WYMIANA | napowietrzna | AL | betonowy | 8 | 0,5 | 6 | po przeciwnej | 32 | asfalt | DG | M4
854 | Waldyki | Waldyki | 1 | WYMIANA | POD LINIA | 0,5 | WYMIANA | napowietrzna | AL | betonowy | 8 | 0,5 | 6 | po przeciwnej | 32 | asfalt | DG | M4
855 | Waldyki | Waldyki | 1 | WYMIANA | POD LINIA | 0,5 | WYMIANA | napowietrzna | AL | betonowy | 8 | 0,5 | 6 | po przeciwnej | 32 | asfalt | DG | M4
856 | Waldyki | Waldyki | 1 | WYMIANA | POD LINIA | 0,5 | WYMIANA | napowietrzna | AL | betonowy | 8 | 0,5 | 6 | po przeciwnej | 32 | asfalt | DG | M4
857 | Waldyki | Waldyki | 1 | WYMIANA | POD LINIA | 0,5 | WYMIANA | napowietrzna | AL | betonowy | 8 | 1 | 5 | po stronie opraw | 32 | asfalt | DG | M6
858 | Waldyki | Waldyki | 1 | WYMIANA | POD LINIA | 0,5 | WYMIANA | napowietrzna | AL | betonowy | 8 | 1 | 5 | po stronie opraw | 32 | asfalt | DG | M6
859 | Waldyki | Waldyki | 1 | WYMIANA | POD LINIA | 0,5 | WYMIANA | napowietrzna | AL | betonowy | 8 | 1 | 5 | po stronie opraw | 32 | asfalt | DG | M6
860 | Waldyki | Waldyki | 1 | WYMIANA | POD LINIA | 0,5 | WYMIANA | napowietrzna | AL | betonowy | 8 | 1 | 5 | po stronie opraw | 32 | asfalt | DG | M6
861 | Waldyki | Waldyki | 1 | WYMIANA | POD LINIA | 0,5 | WYMIANA | napowietrzna | AL | betonowy | 8 | 1 | 5 | po stronie opraw | 32 | asfalt | DG | M6
862 | Waldyki | Waldyki | 1 | WYMIANA | POD LINIA | 0,5 | WYMIANA | napowietrzna | AL | betonowy | 8 | 1 | 5 | po stronie opraw | 32 | asfalt | DG | M6
863 | Waldyki | Waldyki | 1 | WYMIANA | POD LINIA | 0,5 | WYMIANA | napowietrzna | AL | betonowy | 8 | 1 | 5 | po stronie opraw | 32 | asfalt | DG | M6
864 | Waldyki | Waldyki | 1 | WYMIANA | POD LINIA | 0,5 | WYMIANA | napowietrzna | AL | betonowy | 8 | 0,5 | 4 | brak | 32 | asfalt | DG | M6
865 | Waldyki | Waldyki | 1 | WYMIANA | POD LINIA | 0,5 | WYMIANA | napowietrzna | AL | betonowy | 8 | 0,5 | 5 | po przeciwnej | 32 | asfalt | DG | M5
866 | Waldyki | Waldyki | 1 | WYMIANA | POD LINIA | 0,5 | WYMIANA | napowietrzna | AL | betonowy | 8 | 0,5 | 5 | po przeciwnej | 32 | asfalt | DG | M5
867 | Waldyki | Waldyki | 1 | WYMIANA | POD LINIA | 0,5 | WYMIANA | napowietrzna | AL | betonowy | 8 | 0,5 | 6 | po przeciwnej | 32 | asfalt | DG | M5
868 | Waldyki | Waldyki | 1 | WYMIANA | POD LINIA | 0,5 | WYMIANA | napowietrzna | AL | betonowy | 8 | 0,5 | 6 | po przeciwnej | 32 | asfalt | DG | M5
869 | Waldyki | Waldyki | 1 | WYMIANA | POD LINIA | 0,5 | WYMIANA | napowietrzna | AL | betonowy | 8 | 0,5 | 6 | po obu stronach | 32 | asfalt | DG | M5
870 | Waldyki | Waldyki | 1 | WYMIANA | POD LINIA | 0,5 | WYMIANA | napowietrzna | AL | betonowy | 8 | 0,5 | 6 | po obu stronach | 32 | asfalt | DG | M5
871 | Waldyki | Waldyki | 1 | WYMIANA | POD LINIA | 0,5 | WYMIANA | napowietrzna | AL | betonowy | 8 | 0,5 | 6 | po obu stronach | 32 | asfalt | DG | M5
872 | Waldyki | Waldyki | 1 | WYMIANA | POD LINIA | 0,5 | WYMIANA | napowietrzna | AL | betonowy | 8 | 0,5 | 6 | po obu stronach | 32 | asfalt | DG | M5
873 | Waldyki | Waldyki | 1 | WYMIANA | POD LINIA | 0,5 | WYMIANA | napowietrzna | AL | betonowy | 8 | 0,5 | 6 | po obu stronach | 32 | asfalt | DG | M5
874 | Waldyki | Waldyki | 1 | WYMIANA | POD LINIA | 0,5 | WYMIANA | napowietrzna | ASxSn | betonowy | 8 | 0,5 | 3 | brak | 32 | GRUNT | Lokalna | P4
875 | Waldyki | Waldyki | 1 | WYMIANA | POD LINIA | 0,5 | WYMIANA | napowietrzna | ASxSn | betonowy | 8 | 0,5 | 5 | brak | 32 | GRUNT | Plac | P4
876 | Waldyki | Waldyki | 1 | WYMIANA | POD LINIA | 0,5 | WYMIANA | napowietrzna | AL | betonowy | 8 | 0,5 | 4 | brak | 32 | asfalt | Lokalna | M6
877 | Waldyki | Waldyki | 1 | WYMIANA | POD LINIA | 0,5 | WYMIANA | napowietrzna | AL | betonowy | 8 | 0,5 | 4 | brak | 32 | asfalt | Lokalna | M6
878 | Waldyki | Waldyki | 1 | WYMIANA | POD LINIA | 0,5 | WYMIANA | napowietrzna | AL | betonowy | 8 | 0,5 | 4 | brak | 32 | asfalt | Lokalna | M6
879 | Waldyki | Waldyki | 1 | WYMIANA | POD LINIA | 0,5 | WYMIANA | napowietrzna | AL | betonowy | 8 | 0,5 | 4 | brak | 32 | asfalt | Lokalna | M6
880 | Waldyki | Waldyki | 1 | WYMIANA | POD LINIA | 1,5 | WYMIANA | napowietrzna | AL | betonowy | 8 | 4 | 4 | brak | 32 | asfalt | Lokalna | M6
881 | Wisniewo | Wisniewo | 1 | WYMIANA | POD LINIA | 0,5 | WYMIANA | napowietrzna | AL | betonowy | 8 | 3 | 4 | brak | 32 | GRUNT | Lokalna | P4
882 | Wisniewo | Wisniewo | 1 | WYMIANA | POD LINIA | 0,5 | WYMIANA | napowietrzna | AL | betonowy | 8 | 3 | 4 | brak | 32 | GRUNT | Lokalna | P4
883 | Wisniewo | Wisniewo | 1 | WYMIANA | POD LINIA | 0,5 | WYMIANA | napowietrzna | AL | betonowy | 8 | 3 | 4 | brak | 32 | GRUNT | Lokalna | P4
884 | Wisniewo | Wisniewo | 1 | WYMIANA | POD LINIA | 0,5 | WYMIANA | napowietrzna | AL | betonowy | 8 | 3 | 4 | brak | 32 | GRUNT | Lokalna | P4
885 | Wisniewo | Wisniewo | 1 | WYMIANA | POD LINIA | 0,5 | WYMIANA | napowietrzna | AL | betonowy | 8 | 3 | 5 | brak | 32 | asfalt | DG | M5
886 | Wisniewo | Wisniewo | 1 | WYMIANA | POD LINIA | 0,5 | WYMIANA | napowietrzna | AL | betonowy | 8 | 4 | 5 | brak | 32 | asfalt | DG | M5
887 | Wisniewo | Wisniewo | 1 | WYMIANA | POD LINIA | 1 | WYMIANA | napowietrzna | ASxSn | betonowy | 8 | 4 | 5 | brak | 32 | asfalt | DG | M5
888 | Wisniewo | Wisniewo | 1 | WYMIANA | POD LINIA | 0,5 | WYMIANA | napowietrzna | AL | betonowy | 8 | 1 | 5 | brak | 32 | asfalt | DG | M5
889 | Wisniewo | Wisniewo | 1 | WYMIANA | POD LINIA | 0,5 | WYMIANA | napowietrzna | AL | betonowy | 8 | 1 | 5 | brak | 32 | asfalt | DG | M5
890 | Wisniewo | Wisniewo | 1 | WYMIANA | POD LINIA | 0,5 | WYMIANA | napowietrzna | AL | betonowy | 8 | 1 | 5 | brak | 32 | asfalt | DG | M5
891 | Wisniewo | Wisniewo | 1 | WYMIANA | POD LINIA | 0,5 | WYMIANA | napowietrzna | AL | betonowy | 8 | 1 | 5 | brak | 32 | asfalt | DG | M5
892 | Wisniewo | Wisniewo | 1 | WYMIANA | POD LINIA | 0,5 | WYMIANA | napowietrzna | AL | betonowy | 8 | 2 | 5 | brak | 32 | asfalt | DG | M5
893 | Wisniewo | Wisniewo | 1 | WYMIANA | POD LINIA | 0,5 | WYMIANA | napowietrzna | AL | betonowy | 8 | 2 | 5 | brak | 32 | asfalt | DG | M5
894 | Wisniewo | Wisniewo | 1 | WYMIANA | POD LINIA | 1,5 | WYMIANA | napowietrzna | AL | betonowy | 8 | 4 | 5 | brak | 32 | asfalt | DG | M5
895 | Wisniewo | Wisniewo | 1 | WYMIANA | POD LINIA | 0,5 | WYMIANA | napowietrzna | AL | betonowy | 8 | 3 | 5 | brak | 32 | asfalt | DG | M5
896 | Wisniewo | Wisniewo | 1 | WYMIANA | POD LINIA | 0,5 | WYMIANA | napowietrzna | AL | betonowy | 8 | 3 | 5 | brak | 32 | asfalt | DG | M5
897 | Wisniewo | Wisniewo | 1 | WYMIANA | POD LINIA | 0,5 | WYMIANA | napowietrzna | AL | betonowy | 8 | 3 | 5 | brak | 32 | asfalt | DG | M5
898 | Zlotowo | Zlotowo | 1 | WYMIANA | POD LINIA | 0,5 | WYMIANA | napowietrzna | AL | betonowy | 8 | 3 | 6 | po obu stronach | 32 | asfalt | DG | M5
899 | Zlotowo | Zlotowo | 1 | WYMIANA | POD LINIA | 0,5 | WYMIANA | napowietrzna | AL | betonowy | 8 | 3 | 6 | po obu stronach | 32 | asfalt | DG | M5
900 | Zlotowo | Zlotowo | 1 | WYMIANA | POD LINIA | 0,5 | WYMIANA | napowietrzna | AL | betonowy | 8 | 3 | 6 | po obu stronach | 32 | asfalt | DG | M5
901 | Zlotowo | Zlotowo | 1 | WYMIANA | POD LINIA | 0,5 | WYMIANA | napowietrzna | AL | betonowy | 8 | 3 | 6 | po obu stronach | 32 | asfalt | DG | M5
902 | Zlotowo | Zlotowo | 1 | WYMIANA | POD LINIA | 0,5 | WYMIANA | napowietrzna | AL | betonowy | 8 | 3 | 6 | po obu stronach | 32 | asfalt | DG | M5
903 | Zlotowo | Zlotowo | 1 | WYMIANA | POD LINIA | 0,5 | WYMIANA | napowietrzna | AL | betonowy | 8 | 3 | 6 | po obu stronach | 32 | asfalt | DG | M5
904 | Zlotowo | Zlotowo | 1 | WYMIANA | POD LINIA | 0,5 | WYMIANA | napowietrzna | AL | betonowy | 8 | 2 | 6 | po obu stronach | 32 | asfalt | DG | M5
905 | Zlotowo | Zlotowo | 1 | WYMIANA | POD LINIA | 0,5 | WYMIANA | napowietrzna | AL | betonowy | 8 | 2 | 6 | po obu stronach | 32 | asfalt | DG | M5
906 | Zlotowo | Zlotowo | 1 | WYMIANA | POD LINIA | 0,5 | WYMIANA | napowietrzna | ASxSn | betonowy | 8 | 0,5 | 3 | brak | 32 | GRUNT | Lokalna | P4
907 | Zlotowo | Zlotowo | 1 | WYMIANA | POD LINIA | 0,5 | WYMIANA | napowietrzna | ASxSn | betonowy | 8 | 0,5 | 3 | brak | 32 | GRUNT | Lokalna | P4
908 | Zlotowo | Zlotowo | 1 | WYMIANA | POD LINIA | 0,5 | WYMIANA | napowietrzna | ASxSn | betonowy | 8 | 0,5 | 3 | brak | 32 | GRUNT | Lokalna | P4
909 | Zlotowo | Zlotowo | 1 | WYMIANA | POD LINIA | 0,5 | WYMIANA | napowietrzna | ASxSn | betonowy | 8 | 0,5 | 3 | brak | 32 | GRUNT | Lokalna | P4
910 | Zlotowo | Zlotowo | 1 | WYMIANA | POD LINIA | 0,5 | WYMIANA | napowietrzna | ASxSn | betonowy | 8 | 0,5 | 3 | brak | 32 | GRUNT | Lokalna | P4
911 | Zlotowo | Zlotowo | 1 | WYMIANA | POD LINIA | 0,5 | WYMIANA | napowietrzna | ASxSn | betonowy | 8 | 0,5 | 3 | brak | 32 | GRUNT | Lokalna | P4
912 | Zlotowo | Zlotowo | 1 | WYMIANA | POD LINIA | 0,5 | WYMIANA | napowietrzna | AL | betonowy | 8 | 0,5 | 3 | brak | 32 | GRUNT | Lokalna | P4
913 | Zlotowo | Zlotowo | 1 | WYMIANA | POD LINIA | 0,5 | WYMIANA | napowietrzna | AL | betonowy | 8 | 0,5 | 3 | brak | 32 | GRUNT | Lokalna | P4
914 | Zlotowo | Zlotowo | 1 | WYMIANA | POD LINIA | 0,5 | WYMIANA | napowietrzna | AL | betonowy | 8 | 0,5 | 3 | brak | 32 | GRUNT | Lokalna | P4
915 | Zlotowo | Zlotowo | 1 | WYMIANA | POD LINIA | 0,5 | WYMIANA | napowietrzna | AL | betonowy | 8 | 0,5 | 3 | brak | 32 | GRUNT | Lokalna | P4
916 | Zlotowo | Zlotowo | 1 | WYMIANA | POD LINIA | 0,5 | WYMIANA | napowietrzna | AL | betonowy | 8 | 0,5 | 3 | brak | 32 | GRUNT | Lokalna | P4
917 | Zlotowo | Zlotowo | 1 | WYMIANA | POD LINIA | 0,5 | WYMIANA | napowietrzna | AL | betonowy | 8 | 3 | 6 | po obu stronach | 32 | asfalt | DG | M5
918 | Zlotowo | Zlotowo | 1 | WYMIANA | POD LINIA | 0,5 | WYMIANA | napowietrzna | AL | betonowy | 8 | 3 | 6 | po obu stronach | 32 | asfalt | DG | M5
919 | Zlotowo | Zlotowo | 1 | WYMIANA | POD LINIA | 0,5 | WYMIANA | napowietrzna | AL | betonowy | 8 | 3 | 6 | po obu stronach | 32 | asfalt | DG | M5
920 | Zlotowo | Zlotowo | 1 | WYMIANA | POD LINIA | 0,5 | WYMIANA | napowietrzna | AL | betonowy | 8 | 3 | 6 | po obu stronach | 32 | asfalt | DG | M5
921 | Zlotowo | Zlotowo | 1 | WYMIANA | POD LINIA | 0,5 | WYMIANA | napowietrzna | AL | betonowy | 8 | 3 | 6 | po obu stronach | 32 | asfalt | DG | M5
922 | Zlotowo | Zlotowo | 1 | WYMIANA | POD LINIA | 0,5 | WYMIANA | napowietrzna | AL | betonowy | 8 | 3 | 6 | po obu stronach | 32 | asfalt | DG | M5
923 | Zlotowo | Zlotowo | 1 | WYMIANA | POD LINIA | 0,5 | WYMIANA | napowietrzna | ASxSn | betonowy | 8 | 0,5 | 3 | brak | 32 | GRUNT | Lokalna | P4
924 | Zlotowo | Zlotowo | 1 | WYMIANA | POD LINIA | 0,5 | WYMIANA | napowietrzna | ASxSn | betonowy | 8 | 0,5 | 3 | brak | 32 | GRUNT | Lokalna | P4
925 | Zlotowo | Zlotowo | 1 | WYMIANA | POD LINIA | 0,5 | WYMIANA | napowietrzna | ASxSn | betonowy | 8 | 0,5 | 3 | brak | 32 | GRUNT | Lokalna | P4
926 | Zlotowo | Zlotowo | 1 | WYMIANA | POD LINIA | 0,5 | WYMIANA | napowietrzna | ASxSn | betonowy | 8 | 0,5 | 3 | brak | 32 | GRUNT | Lokalna | P4
927 | Zlotowo | Zlotowo | 1 | WYMIANA | POD LINIA | 0,5 | WYMIANA | napowietrzna | AL | betonowy | 8 | 3 | 6 | po obu stronach | 32 | asfalt | DG | M5
928 | Zlotowo | Zlotowo | 2 | WYMIANA | POD LINIA | 0,5 | WYMIANA | napowietrzna | AL | betonowy | 8 | 3 | 6 | po obu stronach | 32 | asfalt | DG | M5 | druga oprawa plac
929 | Zlotowo | Zlotowo | 1 | WYMIANA | POD LINIA | 0,5 | WYMIANA | napowietrzna | AL | betonowy | 8 | 3 | 6 | po obu stronach | 32 | asfalt | DG | M5
930 | Zlotowo | Zlotowo | 1 | WYMIANA | POD LINIA | 0,5 | WYMIANA | napowietrzna | AL | betonowy | 8 | 3 | 6 | po obu stronach | 32 | asfalt | DG | M5
931 | Zlotowo | Zlotowo | 1 | WYMIANA | POD LINIA | 0,5 | WYMIANA | napowietrzna | AL | betonowy | 8 | 3 | 6 | po obu stronach | 32 | asfalt | DG | M5
932 | Zlotowo | Zlotowo | 1 | WYMIANA | POD LINIA | 0,5 | WYMIANA | napowietrzna | AL | betonowy | 8 | 3 | 6 | po obu stronach | 32 | asfalt | DG | M5
933 | Zlotowo | Zlotowo | 1 | WYMIANA | POD LINIA | 0,5 | WYMIANA | napowietrzna | AL | betonowy | 8 | 3 | 6 | po obu stronach | 32 | asfalt | DG | M5
934 | Zlotowo | Zlotowo | 1 | WYMIANA | POD LINIA | 0,5 | WYMIANA | napowietrzna | AL | betonowy | 8 | 1 | 4 | brak | 32 | asfalt | DG | M6
935 | Zlotowo | Zlotowo | 1 | WYMIANA | POD LINIA | 0,5 | WYMIANA | napowietrzna | AL | betonowy | 8 | 1 | 4 | brak | 32 | asfalt | DG | M6
936 | Zlotowo | Zlotowo | 1 | WYMIANA | POD LINIA | 1,5 | pozostaje | napowietrzna | AL | betonowy | 8 | 1 | 4 | brak | 32 | GRUNT | Lokalna | P4
937 | Zlotowo | Zlotowo | 1 | WYMIANA | POD LINIA | 0,5 | WYMIANA | napowietrzna | AL | betonowy | 8 | 1 | 3 | brak | 32 | GRUNT | Lokalna | P4
938 | Zlotowo | Zlotowo | 1 | WYMIANA | POD LINIA | 0,5 | WYMIANA | napowietrzna | AL | betonowy | 8 | 1 | 3 | brak | 32 | GRUNT | Lokalna | P4
939 | Zlotowo | Zlotowo | 1 | WYMIANA | nad linia | 0 | pozostaje | KABLOWA | YAKY | stalowy | 4 | x | x | brak | x | x | x | x | iluminacja kosciola
940 | Zlotowo | Zlotowo | 1 | WYMIANA | nad linia | 0 | pozostaje | KABLOWA | YAKY | stalowy | 4 | x | x | brak | x | x | x | x | iluminacja kosciola
941 | Zlotowo | Zlotowo | 1 | WYMIANA | nad linia | 0 | pozostaje | KABLOWA | YAKY | stalowy | 4 | x | x | brak | x | x | x | x | iluminacja kosciola
942 | Losy | Losy | 1 | WYMIANA | POD LINIA | 0,5 | WYMIANA | napowietrzna | AL | betonowy | 8 | 2 | 5 | brak | 32 | asfalt | DG | M6
943 | Losy | Losy | 1 | WYMIANA | nad linia | 0,5 | pozostaje | napowietrzna | AL | betonowy | 9 | 1 | 5 | brak | 32 | asfalt | DG | M6
944 | Losy | Losy | 1 | WYMIANA | nad linia | 0,5 | pozostaje | napowietrzna | AL | betonowy | 9 | 1 | 5 | brak | 32 | asfalt | DG | M6
945 | Losy | Losy | 1 | WYMIANA | nad linia | 0,5 | pozostaje | napowietrzna | AL | betonowy | 9 | 1 | 5 | brak | 32 | asfalt | DG | M6
946 | Losy | Losy | 1 | WYMIANA | nad linia | 0,5 | pozostaje | napowietrzna | AL | betonowy | 9 | 1 | 5 | brak | 32 | asfalt | DG | M6
947 | Losy | Losy | 1 | WYMIANA | nad linia | 0,5 | pozostaje | napowietrzna | AL | betonowy | 9 | 1 | 5 | brak | 32 | asfalt | DG | M6
948 | Losy | Losy | 1 | WYMIANA | nad linia | 0,5 | pozostaje | napowietrzna | AL | betonowy | 9 | 1 | 5 | brak | 32 | asfalt | DG | M6
949 | Losy | Losy | 1 | WYMIANA | nad linia | 0,5 | pozostaje | napowietrzna | AL | betonowy | 9 | 1 | 5 | brak | 32 | asfalt | DG | M6
950 | Losy | Losy | 1 | WYMIANA | nad linia | 0,5 | pozostaje | napowietrzna | AL | betonowy | 8 | 0,5 | 5 | brak | 32 | GRUNT | Plac | P4
951 | Zlotowo | Zlotowo | 1 | WYMIANA | nad linia | 2 | pozostaje | napowietrzna | ASxSn | betonowy | 9 | 4 | 5 | brak | 32 | asfalt | DG | M5
952 | Zlotowo | Zlotowo | 1 | WYMIANA | nad linia | 2 | pozostaje | napowietrzna | ASxSn | betonowy | 9 | 4 | 5 | brak | 32 | asfalt | DW | M3
953 | Zlotowo | Zlotowo | 1 | WYMIANA | nad linia | 1,5 | pozostaje | napowietrzna | ASxSn | betonowy | 8 | 3 | 4 | brak | 32 | GRUNT | Lokalna | P4
954 | Zlotowo | Zlotowo | 1 | WYMIANA | nad linia | 2 | pozostaje | napowietrzna | ASxSn | betonowy | 9 | 4 | 5 | brak | 32 | asfalt | DW | M3
955 | Zlotowo | Zlotowo | 1 | WYMIANA | nad linia | 2 | pozostaje | napowietrzna | ASxSn | betonowy | 10 | 4 | 5 | brak | 32 | asfalt | DW | M3
956 | Zlotowo | Zlotowo | 1 | WYMIANA | nad linia | 1 | WYMIANA | napowietrzna | ASxSn | betonowy | 9 | 4 | 5 | brak | 32 | asfalt | DW | M3
957 | Zlotowo | Zlotowo | 1 | WYMIANA | nad linia | 2 | pozostaje | napowietrzna | ASxSn | betonowy | 9 | 4 | 5 | brak | 32 | asfalt | DW | M3
958 | Zlotowo | Zlotowo | 1 | WYMIANA | nad linia | 2 | pozostaje | napowietrzna | ASxSn | betonowy | 9 | 4 | 5 | brak | 32 | asfalt | DW | M3
959 | Zlotowo | Zlotowo | 1 | WYMIANA | nad linia | 2 | pozostaje | napowietrzna | ASxSn | betonowy | 9 | 4 | 5 | brak | 32 | asfalt | DW | M3
960 | Zlotowo | Zlotowo | 1 | WYMIANA | nad linia | 2 | pozostaje | napowietrzna | ASxSn | betonowy | 9 | 4 | 5 | brak | 32 | asfalt | DW | M3
961 | Zlotowo | Zlotowo | 1 | WYMIANA | nad linia | 2 | pozostaje | napowietrzna | ASxSn | betonowy | 9 | 4 | 5 | brak | 32 | asfalt | DW | M3
962 | Zlotowo | Zlotowo | 1 | WYMIANA | nad linia | 2 | pozostaje | napowietrzna | ASxSn | betonowy | 9 | 4 | 5 | brak | 32 | asfalt | DW | M3
963 | Zlotowo | Zlotowo | 1 | WYMIANA | nad linia | 2 | pozostaje | napowietrzna | ASxSn | betonowy | 9 | 4 | 5 | brak | 32 | asfalt | DW | M3
964 | Lubstyn | Lubstyn | 1 | WYMIANA | POD LINIA | 0,5 | WYMIANA | napowietrzna | AL | betonowy | 8 | 2 | 5 | brak | 32 | GRUNT | Lokalna | P4
965 | Lubstyn | Lubstyn | 1 | WYMIANA | POD LINIA | 0,5 | WYMIANA | napowietrzna | AL | betonowy | 8 | 2 | 5 | brak | 32 | GRUNT | Lokalna | P4
966 | Lubstyn | Lubstyn | 1 | WYMIANA | POD LINIA | 0,5 | WYMIANA | napowietrzna | AL | betonowy | 8 | 1 | 3 | brak | 32 | GRUNT | Lokalna | P4
967 | Lubstyn | Lubstyn | 1 | WYMIANA | POD LINIA | 0,5 | WYMIANA | napowietrzna | AL | betonowy | 8 | 1 | 3 | brak | 32 | GRUNT | Lokalna | P4
968 | Lubstyn | Lubstyn | 1 | WYMIANA | POD LINIA | 0,5 | WYMIANA | napowietrzna | AL | betonowy | 8 | 2 | 5 | brak | 32 | GRUNT | Lokalna | P4
969 | Lubstyn | Lubstyn | 1 | WYMIANA | POD LINIA | 1,5 | pozostaje | napowietrzna | AL | betonowy | 8 | 2 | 5 | brak | 32 | GRUNT | Lokalna | P4
970 | Lubstyn | Lubstyn | 1 | WYMIANA | POD LINIA | 0,5 | WYMIANA | napowietrzna | AL | betonowy | 8 | 2 | 5 | brak | 32 | GRUNT | Lokalna | P4
971 | Lubstyn | Lubstyn | 1 | WYMIANA | POD LINIA | 1,5 | pozostaje | napowietrzna | AL | betonowy | 8 | 2 | 5 | brak | 32 | GRUNT | Lokalna | P4
972 | Lubstyn | Lubstyn | 1 | WYMIANA | POD LINIA | 0,5 | WYMIANA | napowietrzna | AL | betonowy | 8 | 2 | 5 | brak | 32 | GRUNT | Lokalna | P4
973 | Lubstyn | Lubstyn | 1 | WYMIANA | POD LINIA | 0,5 | WYMIANA | napowietrzna | AL | betonowy | 8 | 2 | 5 | brak | 32 | GRUNT | Lokalna | P4
974 | Lubstyn | Lubstyn | 1 | WYMIANA | POD LINIA | 0,5 | WYMIANA | napowietrzna | AL | betonowy | 8 | 2 | 5 | brak | 32 | GRUNT | Lokalna | P4
975 | Lubstynek | Lubstynek | 1 | WYMIANA | POD LINIA | 0,5 | WYMIANA | napowietrzna | AL | betonowy | 8 | 2 | 5 | brak | 32 | asfalt | DP | M5
976 | Lubstynek | Lubstynek | 1 | WYMIANA | POD LINIA | 0,5 | WYMIANA | napowietrzna | AL | betonowy | 8 | 2 | 5 | brak | 32 | asfalt | DP | M5
977 | Lubstynek | Lubstynek | 1 | WYMIANA | POD LINIA | 0,5 | WYMIANA | napowietrzna | AL | betonowy | 8 | 2 | 5 | brak | 32 | asfalt | DP | M5
978 | Lubstynek | Lubstynek | 1 | WYMIANA | POD LINIA | 0,5 | WYMIANA | napowietrzna | AL | betonowy | 8 | 2 | 5 | brak | 32 | asfalt | DP | M5
979 | Lubstynek | Lubstynek | 1 | WYMIANA | POD LINIA | 0,5 | WYMIANA | napowietrzna | AL | betonowy | 8 | 2 | 5 | brak | 32 | asfalt | DG | M6
980 | Lubstynek | Lubstynek | 1 | WYMIANA | POD LINIA | 0,5 | WYMIANA | napowietrzna | AL | betonowy | 8 | 2 | 5 | brak | 32 | asfalt | DG | M6
981 | Lubstynek | Lubstynek | 1 | WYMIANA | POD LINIA | 0,5 | WYMIANA | napowietrzna | AL | betonowy | 8 | 1 | 3 | brak | 32 | GRUNT | Lokalna | P4
982 | Lubstynek | Lubstynek | 1 | WYMIANA | POD LINIA | 0,5 | WYMIANA | napowietrzna | AL | betonowy | 8 | 0,5 | 4 | brak | 32 | asfalt | DG | M6
983 | Lubstynek | Lubstynek | 1 | WYMIANA | POD LINIA | 0,5 | WYMIANA | napowietrzna | AL | betonowy | 8 | 0,5 | 4 | brak | 32 | asfalt | DG | M6
984 | Lubstynek | Lubstynek | 1 | WYMIANA | POD LINIA | 0,5 | WYMIANA | napowietrzna | AL | betonowy | 8 | 0,5 | 4 | brak | 32 | asfalt | DG | M6
985 | Lubstynek | Lubstynek | 1 | WYMIANA | POD LINIA | 0,5 | WYMIANA | napowietrzna | AL | betonowy | 8 | 0,5 | 4 | brak | 32 | asfalt | DG | M6
986 | Lubstynek | Lubstynek | 1 | WYMIANA | POD LINIA | 0,5 | WYMIANA | napowietrzna | AL | betonowy | 8 | 0,5 | 4 | brak | 32 | asfalt | DG | M6
987 | Lubstynek | Lubstynek | 1 | WYMIANA | POD LINIA | 0,5 | WYMIANA | napowietrzna | ASxSn | betonowy | 8 | 0,5 | 4 | brak | 32 | asfalt | DG | M6
988 | Lubstynek | Lubstynek | 1 | WYMIANA | POD LINIA | 0,5 | WYMIANA | napowietrzna | ASxSn | betonowy | 8 | 0,5 | 3 | brak | 32 | GRUNT | Lokalna | P4
989 | Lubstynek | Lubstynek | 1 | WYMIANA | POD LINIA | 1 | pozostaje | napowietrzna | ASxSn | betonowy | 8 | 0,5 | 3 | brak | 32 | GRUNT | Lokalna | P4
990 | Grabowo | Grabowo | 1 | WYMIANA | POD LINIA | 0,5 | WYMIANA | napowietrzna | AL | betonowy | 8 | 0,5 | 4 | brak | 32 | kostka | Lokalna | P4
991 | Grabowo | Grabowo | 1 | WYMIANA | POD LINIA | 0,5 | WYMIANA | napowietrzna | AL | betonowy | 8 | 0,5 | 4 | brak | 32 | kostka | Lokalna | P4
992 | Grabowo | Grabowo | 1 | WYMIANA | POD LINIA | 0,5 | WYMIANA | napowietrzna | AL | betonowy | 8 | 3 | 4 | po stronie opraw | 32 | asfalt | DG | M6
993 | Grabowo | Grabowo | 1 | WYMIANA | POD LINIA | 0,5 | WYMIANA | napowietrzna | AL | betonowy | 8 | 3 | 4 | po stronie opraw | 32 | asfalt | DG | M6
994 | Grabowo | Grabowo | 1 | WYMIANA | POD LINIA | 0,5 | WYMIANA | napowietrzna | AL | betonowy | 8 | 3 | 4 | po stronie opraw | 32 | asfalt | DG | M6
995 | Grabowo | Grabowo | 1 | WYMIANA | POD LINIA | 0,5 | WYMIANA | napowietrzna | AL | betonowy | 8 | 3 | 4 | po stronie opraw | 32 | asfalt | DG | M6
996 | Grabowo | Grabowo | 1 | WYMIANA | POD LINIA | 0,5 | WYMIANA | napowietrzna | AL | betonowy | 8 | 3 | 4 | po stronie opraw | 32 | asfalt | DG | M6
997 | Grabowo | Grabowo | 1 | WYMIANA | POD LINIA | 0,5 | WYMIANA | napowietrzna | AL | betonowy | 8 | 3 | 4 | brak | 32 | asfalt | DG | M6
998 | Grabowo | Grabowo | 1 | WYMIANA | POD LINIA | 0,5 | WYMIANA | napowietrzna | AL | betonowy | 8 | 3 | 4 | brak | 32 | GRUNT | Lokalna | P4
1004 | Szczepankowo | Szczepankowo | 1 | WYMIANA | POD LINIA | 0,5 | pozostaje | KABLOWA | YDY | kratowy | 8 | 0,5 | 5 | brak | 32 | GRUNT | Plac | P4 | osp | 2022-01-12_11.59.36e3.jpg
1005 | Kazanice | Kazanice | 1 | WYMIANA | nad linia | 0,5 | pozostaje | napowietrzna | ASxSn | betonowy | 8 | 2 | 4 | brak | 32 | GRUNT | Lokalna | P4 |  | 2022-01-12_12.24.33f4.jpg
1006 | Kazanice | Kazanice | 1 | WYMIANA | nad linia | 0,5 | pozostaje | napowietrzna | ASxSn | betonowy | 8 | 2 | 4 | brak | 32 | GRUNT | Lokalna | P4
1007 | Kazanice | Kazanice | 1 | WYMIANA | nad linia | 0,5 | pozostaje | napowietrzna | ASxSn | betonowy | 8 | 2 | 4 | brak | 32 | GRUNT | Lokalna | P4
1008 | Lubawa | 19 Stycznia | 1 | WYMIANA | nad linia | 0,5 | WYMIANA | napowietrzna | ASxSn | betonowy | 8 | 3 | 5 | po stronie opraw | 32 | asfalt | DG | M5
1009 | Lubawa | 19 Stycznia | 1 | WYMIANA | nad linia | 0,5 | WYMIANA | napowietrzna | ASxSn | betonowy | 9 | 4 | 6 | po obu stronach | 28 | asfalt | DW | M4
1010 | Lubawa | 19 Stycznia | 1 | WYMIANA | nad linia | 0,5 | WYMIANA | napowietrzna | ASxSn | betonowy | 9 | 3 | 6 | po obu stronach | 32 | asfalt | DW | M4
1011 | Lubawa | 19 Stycznia | 1 | WYMIANA | nad linia | 0,5 | WYMIANA | napowietrzna | ASxSn | betonowy | 9 | 4 | 6 | po obu stronach | 32 | asfalt | DW | M4
1012 | Lubawa | 19 Stycznia | 1 | WYMIANA | nad linia | 0,5 | WYMIANA | napowietrzna | ASxSn | betonowy | 9 | 3 | 5 | po stronie opraw | 32 | asfalt | DG | M5
1013 | Lubawa | 19 Stycznia | 1 | WYMIANA | nad linia | 0,5 | WYMIANA | napowietrzna | ASxSn | betonowy | 9 | 3 | 5 | po stronie opraw | 32 | asfalt | DG | M5
1014 | Lubawa | 19 Stycznia | 1 | WYMIANA | nad linia | 0,5 | WYMIANA | napowietrzna | ASxSn | betonowy | 8 | 3 | 5 | po stronie opraw | 32 | asfalt | DG | M5
1015 | Lubawa | 19 Stycznia | 1 | WYMIANA | nad linia | 0,5 | WYMIANA | napowietrzna | ASxSn | betonowy | 8 | 0,5 | 3 | brak | 32 | kostka | DG | P4
1016 | Lubawa | 19 Stycznia | 1 | WYMIANA | nad linia | 0,5 | WYMIANA | napowietrzna | ASxSn | betonowy | 8 | 2 | 3 | brak | 32 | kostka | DG | P4
1017 | Lubawa | 19 Stycznia | 1 | WYMIANA | nad linia | 0,5 | WYMIANA | napowietrzna | ASxSn | betonowy | 8 | 3 | 5 | po stronie opraw | 32 | asfalt | DG | M5
1018 | Lubawa | 19 Stycznia | 1 | WYMIANA | nad linia | 0,5 | WYMIANA | napowietrzna | ASxSn | betonowy | 8 | 3 | 5 | po stronie opraw | 32 | asfalt | DG | M5
1019 | Lubawa | 19 Stycznia | 1 | WYMIANA | nad linia | 0,5 | WYMIANA | napowietrzna | ASxSn | betonowy | 8 | 3 | 5 | po stronie opraw | 32 | asfalt | DG | M5
1020 | Tuszewo | Tuszewo | 1 | WYMIANA | nad linia | 0,5 | WYMIANA | napowietrzna | AL | betonowy | 9 | 3 | 4 | brak | 32 | asfalt | DG | M6
1021 | Tuszewo | Tuszewo | 1 | WYMIANA | nad linia | 0,5 | WYMIANA | napowietrzna | AL | betonowy | 9 | 3 | 4 | brak | 32 | asfalt | DG | M6
1022 | Tuszewo | Tuszewo | 1 | WYMIANA | nad linia | 0,5 | WYMIANA | napowietrzna | AL | betonowy | 9 | 3 | 4 | brak | 32 | asfalt | DG | M6
1023 | Tuszewo | Tuszewo | 1 | WYMIANA | nad linia | 0,5 | WYMIANA | napowietrzna | AL | betonowy | 9 | 3 | 4 | brak | 32 | asfalt | DG | M6
1024 | Tuszewo | Tuszewo | 1 | WYMIANA | nad linia | 0,5 | WYMIANA | napowietrzna | AL | betonowy | 9 | 2 | 4 | brak | 32 | asfalt | DG | M6
1026 | Tuszewo | Tuszewo | 1 | WYMIANA | nad linia | 0,5 | WYMIANA | napowietrzna | AL | betonowy | 9 | 1 | 4 | brak | 32 | asfalt | DG | M6
1027 | Tuszewo | Tuszewo | 1 | WYMIANA | nad linia | 0,5 | WYMIANA | napowietrzna | AL | betonowy | 9 | 1 | 4 | brak | 32 | asfalt | DG | M6
1029 | Tuszewo | Tuszewo | 1 | WYMIANA | nad linia | 0,5 | WYMIANA | napowietrzna | AL | betonowy | 9 | 1 | 4 | brak | 32 | asfalt | DG | M6
1031 | Tuszewo | Tuszewo | 1 | WYMIANA | nad linia | 0,5 | pozostaje | napowietrzna | AL | betonowy | 9 | 1 | 4 | brak | 32 | asfalt | DG | M6
1032 | Tuszewo | Tuszewo | 1 | WYMIANA | nad linia | 0,5 | pozostaje | napowietrzna | AL | betonowy | 9 | 1 | 4 | brak | 32 | asfalt | DG | M6
1033 | Tuszewo | Tuszewo | 1 | WYMIANA | nad linia | 0,5 | pozostaje | napowietrzna | AL | betonowy | 9 | 1 | 4 | brak | 32 | asfalt | DG | M6